## Прейск.1 от 01.05.21
УТВЕРЖДЕНО
Приказ директора
Могилевского ЦСМС
27.04.2021 № 84
ПРЕЙСКУРАНТ ЦЕН № 1 от 01.05.2021
на поверку механических и линейно-угловых, теплотехнических, физико-химических и оптических, электро-радио и дозиметрических СИ и прочие работы (услуги)
( с дополнениями и изменениями)
В стоимость работ, выполняемых по месту эксплуатации средства измерений, включаются, кроме цены (тарифа) по прейскуранту, командировочные расходы, транспортные расходы, затраты по доставке оборудования и времени проезда представителей Могилевского ЦСМС до объекта к месту проведения работ и обратно.
руб.
Код | Наименование | Стоимость в BYN
|  | Стоимость без НДС (на о/заказчика) | Стоимость без НДС (на о/МЦСМС)
0100001 | ПРОВЕДЕНИЕ ИЗМЕРЕНИЙ ОДНОГО ПАРАМЕТРА | 3.22 | 3.55 | 90591 | 99938 | 0.01% | 0.01% | -100% | -100% | 0% | 0%
0100065 | ГРИНДОМЕТР,ММ | 5.51 | 6.1 | 90591 | 99938 | 0.01% | 0.01% | -100% | -100% | 0% | 0%
0100091 | БИЕНИЕМЕР ДЛЯ КОНТРОЛЯ ЗУБЧАТЫХ КОЛЕС ММ | 11.42 | 12.65 | 90591 | 99938 | 0.01% | 0.01% | -100% | -100% | 0% | 0%
0100128 | ПРИБОР ДЛЯ КОНТРОЛЯ ИЗД.НА БИЕНИЕ В ЦЕНТРАХ ММ | 14.67 | 16.25 | 90591 | 99938 | 0.01% | 0.01% | -100% | -100% | 0% | 0%
0100164 | БРУСОК КОНТРОЛЬНЫЙ ММ | 22.94 | 25.42 | 108710 | 119923 | 0.01% | 0.01% | -100% | -100% | 0% | 0%
0100175 | ВАЛИКИ ДЛЯ ПОВ.СТОЕК,УРОВНЕЙ,ПРИЗМ,МИКРОСКОПОВ | 5.37 | 5.82 | 90591 | 99938 | 0.01% | 0.01% | -100% | -100% | 0% | 0%
0100180 | ПРИСПОСОБЛ. ПОВЕРОЧН. ДЛЯ ГАЗОАНАЛИЗ. "СИРЕНА" | 11.11 | 12.31 | 90591 | 99938 | 0.01% | 0.01% | -100% | -100% | 0.01% | 0.01%
0100217 | ВСТАВКИ К РЕЗЬБОВЫМ МИКРОМЕТРАМ | 1.57 | 1.74 | 108708 | 119926 | 0.01% | 0.01% | -100% | -100% | 0% | 0%
0100243 | ГЛУБИНОМЕР ИНДИКАТОРНЫЙ ММ | 6.65 | 7.2 | 108710 | 119924 | 0.01% | 0.01% | -100% | -100% | 0% | 0%
0100259 | ГЛУБИНОМЕР МИКРОМЕТРИЧЕСКИЙ ГМ ММ | 6.48 | 7.01 | 90591 | 99938 | 0.01% | 0.01% | -100% | -100% | 0% | 0%
0100264 | ГОЛОВКА ИЗМЕРИТЕЛЬНАЯ РЫЧАЖНО-ЗУБЧАТАЯ ИГ ММ | 8.03 | 8.9 | 90591 | 99938 | 0.01% | 0.01% | -100% | -100% | 0% | 0%
0100395 | ДЛИНОМЕР ВЕРТИКАЛЬНЫЙ ММ | 20.56 | 21.18
0100441 | ДАЛЬНОМЕР ЛАЗЕРНЫЙ СЕРИИ BOSCH GLM | 42.03 | 45 | 90591 | 99938 | 0.01% | 0.01% | -100% | -100% | 0% | 0%
0100442 | ДАЛЬНОМЕР ЛАЗЕРНЫЙ LEICA DISTOTM D5 | 36.03 | 39.9 | 90591 | 99938 | 0.01% | 0.01% | -100% | -100% | 0% | 0%
0100443 | ДАЛЬНОМЕР ЛАЗЕРНЫЙ BOSCH | 31.25 | 34.39 | 90591 | 99938 | 0.01% | 0.01% | -100% | -100% | 0% | 0%
0100444 | КАЛИБРОВКА ДАЛЬНОМЕРА ЛАЗЕРНОГО | 30.33 | 33.49 | 120848 | 131097 | 0.01% | 0.01% | -100% | -100% | 0% | 0%
0100445 | КАЛИБРОВКА РОСТОМЕРА МЕДИЦИНСКОГО | 22.84 | 24.76 | 119997 | 129310 | 0.01% | 0.01% | -100% | -100% | 0% | 0%
0100446 | ДАЛЬНОМЕР ЛАЗЕРНЫЙ СЕРИИ LEICA DISTO | 35.71 | 41.47 | 122933 | 132301 | 0.01% | 0.01% | -100% | -100% | 0% | 0%
0100447 | ДАЛЬНОМЕР ЛАЗЕРНЫЙ ТИП TRIMBLE QM75 | 37.04 | 39.85
0100448 | ДАЛЬНОМЕР ЛАЗЕРНЫЙ СЕРИИ LEIKA DISTO D210 | 39.48 | 42.84
0100449 | ДАЛЬНОМЕР ЛАЗЕРНЫЙ СЕРИИ TRIMBLE QM95 | 38.9 | 42.98 | 120032 | 132417 | 0.01% | 0.01% | -100% | -100% | 0% | 0%
0100505 | ДУКТИЛОМЕТР | 8.92 | 9.66 | 90591 | 99938 | 0.01% | 0.01% | -100% | -100% | 0% | 0%
0100531 | ЗУБОМЕР СМЕЩЕНИЯ ТАНГЕНЦИАЛЬНЫЙ НЦ ММ | 12.37 | 13.89 | 90591 | 99938 | 0.01% | 0.01% | -100% | -100% | 0% | 0%
0100620 | ИНДИКАТОР МНОГООБОРОТНЫЙ МИГ ММ | 10.33 | 11.4 | 108710 | 119926 | 0.01% | 0.01% | -100% | -100% | 0% | 0%
0100636 | ИНДИКАТОР РАЧАЖНО-ЗУБЧАТЫЙ ИРБ ММ | 7.98 | 8.64 | 108707 | 119925 | 0.01% | 0.01% | -100% | -100% | 0% | 0%
0100657 | ИНДИКАТОР ЧАСОВОГО ТИПА ИЧ ММ | 6.82 | 7.38 | 90591 | 99938 | 0.01% | 0.01% | -100% | -100% | 0% | 0%
0100660 | КАЛИБРОВКА ИНДИКАТОРА ТИПА ИЧ | 13.16 | 14.54 | 108710 | 119924 | 0.01% | 0.01% | -100% | -100% | 0% | 0%
0100662 | ИНДИКАТОР ЧАСОВОГО ТИПА ИЧ-50 ММ | 6.48 | 7.01 | 90591 | 99938 | 0.01% | 0.01% | -100% | -100% | 0% | 0%
0100699 | ИНТЕРФЕРОМЕТР КОНТАКТНЫЙ ИКПВ ММ | 31.17 | 34.57 | 118493 | 122445 | 0.01% | 0.01% | -100% | -100% | 0.01% | 0.01%
0100725 | КАЛИБРЫ ДЛЯ ПОВЕРКИ ШЗ И МЗ ММ | 1.47 | 1.58 | 90591 | 99938 | 0.01% | 0.01% | -100% | -100% | 0% | 0%
0100856 | КАЛИБР.ПРОБКА ГЛАДКАЯ ММ | 8.27 | 9.15 | 90591 | 99938 | 0.01% | 0.01% | -100% | -100% | 0% | 0%
0100882 | КАЛИБР.СКОБА ГЛАДКАЯ | 8.27 | 9.15 | 90591 | 99938 | 0.01% | 0.01% | -100% | -100% | 0% | 0%
0100990 | КАЛИБ-КА КОЛЕСА ДОРОЖНОГО ИЗМЕРИТЕЛЬНОГО | 36.3 | 40.07 | 90591 | 99938 | 0.01% | 0.01% | -100% | -100% | 0% | 0%
0101011 | КОЛЬЦЕМЕР ММ | 2.83 | 3.13
0101182 | ИЗМЕРИТЕЛЬ ДЛИНЫ МАТЕРИАЛОВ ИДМ-20 | 74.23 | 80.18
0101183 | КАЛИБРОВКА ЛИНЕЙКИ ИЗМЕРИТЕЛЬНОЙ МЕТАЛЛИЧЕСКОЙ | 11.06 | 12 | 20431 | 21110 | 0.01% | 0.01% | -100% | -100% | 0.02% | 0.02%
0101184 | ЛИНЕЙКА ИЗМЕРИТЕЛЬНАЯ МЕТАЛЛИЧЕСКАЯ | 3.75 | 4.14
0101185 | КАЛИБРОВКА НАКОНЕЧНИКА К ПЫЛЕЗАБОРНОЙ ТРУБКЕ | 15.66 | 16.76 | 117766 | 129915 | 0.01% | 0.01% | -100% | -100% | 0% | 0%
0101191 | ЛИНЕЙКА ЛЕКАЛЬНАЯ ЛД ММ | 3.05 | 3.37 | 117769 | 129920 | 0.01% | 0.01% | -100% | -100% | 0% | 0%
0101205 | ЛИНЕЙКА ЛЕКАЛЬНАЯ ЛТ ММ | 4.57 | 4.96 | 108708 | 119928 | 0.01% | 0.01% | -100% | -100% | 0% | 0%
0101210 | ЛИНЕЙКА ЛЕКАЛЬНАЯ ЛЧ ММ | 5.53 | 5.69 | 90591 | 99938 | 0.01% | 0.01% | -100% | -100% | 0% | 0%
0101252 | ЛИНЕЙКА ПОВЕРОЧНАЯ ШД ШП ШМ,М | 6.1 | 7.12 | 90591 | 99938 | 0.01% | 0.01% | -100% | -100% | 0% | 0%
0101289 | ЛИНЕЙКА ПОВЕРОЧНАЯ ШМ,ШД, М | 12.5 | 13.85
0101290 | КАЛИБРОВКА ЛИНЕЙКИ ПОВЕРОЧНОЙ | 24.56 | 26.45 | 90591 | 99938 | 0.01% | 0.01% | -100% | -100% | 0% | 0%
0101294 | ЛЮФТОМЕРЫ РУЛЕВ.УПР.АВТОМОБИЛЯ | 15.72 | 17.42
0101308 | ТОНОМЕТР ВНУТРИГЛАЗНОГО ДАВЛЕНИЯ ТВГД-02 | 30.22 | 33.31 | 90591 | 99938 | 0.01% | 0.01% | -100% | -100% | 0% | 0%
0101309 | АВТОРЕФРАКТОКЕРАТОМЕТР ТИП RC-5000 | 54 | 59.64 | 90591 | 99938 | 0.01% | 0.01% | -100% | -100% | 0.01% | 0.01%
0101310 | ЛИНЕЙКА СКИАСКОПИЧЕСКАЯ | 27.67 | 30.65 | 90591 | 99938 | 0.01% | 0.01% | -100% | -100% | 0% | 0%
0101311 | ЛИНЗА ПРОБНАЯ ОЧКОВАЯ | 2.05 | 2.39
0101312 | ЛИНЗА ПРОБНАЯ ОЧКОВАЯ НПОЛ "ОРИОН М" | 2.41 | 2.67 | 90591 | 99938 | 0.01% | 0.01% | -100% | -100% | 0% | 0%
0101313 | КАЛИБРОВКА ЛИНЗЫ ПРОБНОЙ ОЧКОВОЙ | 4.4 | 4.85 | 64740 | 71007 | 0.02% | 0.02% | -100% | -100% | 0% | 0%
0101314 | ЛИНЗА ПРОБНАЯ ОЧКОВАЯ ФИРМЫ "DANYANG HOI & Co" | 2.62 | 2.9 | 97774 | 107145 | 0.01% | 0.01% | -100% | -100% | 0% | 0%
0101315 | ЛУПА ИЗМЕРИТЕЛЬНАЯ ММ | 5.26 | 5.79 | 120848 | 130846 | 0.01% | 0.01% | -100% | -100% | 0% | 0%
0101316 | ДИОПТРИМЕТР ОПТИЧЕСКИЙ ТИП ДО-3 | 23.57 | 25.9
0101317 | ДИОПТРИМЕТР ОПТИЧЕСКИЙ ТИП HLM-7000 | 30.97 | 33.64
0101318 | ТОНОМЕТР БЕCКОНТАКТНЫЙ ОФТAЛЬМОЛОГИЧЕСКИЙ ТИП HNT-7000 | 39.19 | 42.5
0101319 | АВТОРЕФРАКТОКЕРАТОМЕТР ТИП HRK-7000 | 52.2 | 56.62
0101320 | КАЛИБРОВКА АВТОРЕФРАКТОКЕРАТОМЕТРА И АВТОРЕФРАКТОМЕТРА | 56.76 | 61.61
0101321 | ТОНОМЕТР БЕСКОНТАКТНЫЙ ОФТАЛЬМОЛОГИЧЕСКИЙ ТИП PULSAR INTELLIPUFF | 42.08 | 45.67
0101322 | ТОНОМЕТР БЕСКОНТАКТНЫЙ ОФТАЛЬМОЛОГИЧЕСКИЙ ТИП FT-1000 | 43.04 | 46.69
0101323 | КАЛИБРОВКА ТОНОМЕТРА БЕСКОНТАКТНОГО ОФТАЛЬМОЛОГИЧЕСКОГО | 64.33 | 71.02
0101324 | КАЛИБРОВКА ДИОПТРИМЕТРА | 57.95 | 63.97
0101325 | КАЛИБРОВКА СИТА С КВАДРАТНЫМИ, КРУГЛЫМИ И ПРОДОЛЬНЫМИ ОТВЕРСТИЯМИ | 17.53 | 18.92
0101326 | КАЛИБРОВКА СИТА ИЗ ШЕЛКОВЫХ И СИНТЕТИЧЕСКИХ ТКАНЕЙ | 24.91 | 26.89 | 90591 | 99938 | 0.01% | 0.01% | -100% | -100% | 0% | 0%
0101327 | КАЛИБРОВКА ШАБЛОНА СВАРЩИКА УНИВЕРСАЛЬНОГО | 21.37 | 23.05 | 90591 | 99938 | 0.01% | 0.01% | -100% | -100% | 0% | 0%
0101328 | КАЛИБРОВКА ЛУПЫ ИЗМЕРИТЕЛЬНОЙ | 16.02 | 17.41 | 90591 | 99938 | 0.01% | 0.01% | -100% | -100% | 0% | 0%
0101378 | МАШИНА ОПТИКО-МЕХАНИЧЕСКАЯ ИЗМ-1 М | 45.88 | 50.84 | 90591 | 99938 | 0.01% | 0.01% | -100% | -100% | 0% | 0%
0101493 | МЕРА УСТАН.К МИКРОМЕТРАМ СО ВСТАВКАМИ МВМ ММ | 5.31 | 5.49 | 108705 | 119935 | 0.01% | 0.01% | -100% | -100% | 0.01% | 0.01%
0101509 | МЕРА УСТАНОВОЧНАЯ К МИКРОМЕТРАМ СВЫШЕ 100 ММ | 5.31 | 5.49 | 90591 | 99938 | 0.01% | 0.01% | -100% | -100% | 0% | 0%
0101510 | КАЛИБРОВКА МЕРЫ УСТАНОВОЧНОЙ К МИКРОМЕТРАМ | 8.38 | 9.29 | 90591 | 99938 | 0.01% | 0.01% | -100% | -100% | 0.01% | 0.01%
0101514 | МЕРА УСТАНОВОЧНАЯ К МИКРОМЕТРАМ ДО 100 ММ | 1.92 | 2.11 | 99640 | 109920 | 0.01% | 0.01% | -100% | -100% | 0.01% | 0.01%
0101535 | МЕРА ШТРИХОВАЯ ДЛЯ ПРОМЕРА ТКАНИ М | 12.5 | 13.85 | 99650 | 109930 | 0.01% | 0.01% | -100% | -100% | 0.01% | 0.01%
0101603 | МЕРЫ ДЛИНЫ КОНЦЕВЫЕ РАЗРЯД4 ДО 100 ММ | 1.81 | 1.87 | 90591 | 99938 | 0.01% | 0.01% | -100% | -100% | 0.01% | 0.01%
0101619 | МЕРЫ ДЛИНЫ КОНЦЕВЫЕ РАБОЧИЕ 4 И 5 КЛ. | 1.47 | 1.58 | 99650 | 109930 | 0.01% | 0.01% | -100% | -100% | 0.01% | 0.01%
0101645 | МЕРЫ ДЛИНЫ КОНЦЕВЫЕ 4 РАЗРЯД 0,1-029 ММ | 1.85 | 2.05 | 21359 | 23562 | 0.01% | 0.01% | -100% | -100% | 0.02% | 0.01%
0102350 | МЕРЫ ДЛИНЫ КОНЦЕВЫЕ 3 РАЗРЯД ДО 100 ММ | 1.94 | 2.13 | 108710 | 119925 | 0.01% | 0.01% | -100% | -100% | 0.02% | 0.02%
0102518 | МЕРЫ УГЛОВЫЕ НАБОР N1,2,4,6 РАЗРЯД 4 И РАБ.КЛ2 | 1.57 | 1.72 | 90591 | 99938 | 0.01% | 0.01% | -100% | -100% | 0% | 0%
0102607 | МЕТР ДЕРЕВЯННЫЙ ММ | 1.09 | 1.22 | 90591 | 99938 | 0.01% | 0.01% | -100% | -100% | 0% | 0%
0102628 | МЕТР СКЛАДНОЙ МЕТАЛЛИЧЕСКИЙ ММ | 0.88 | 0.96 | 90591 | 99938 | 0.01% | 0.01% | -100% | -100% | 0% | 0%
0102654 | МЕТРОШТОК ММ | 6.48 | 7.18 | 90591 | 99938 | 0.01% | 0.01% | -100% | -100% | 0% | 0%
0102667 | МИКАТОР С Ц.Д.05 МКМ И МЕНЕЕ ММ | 21.27 | 23.57 | 90591 | 99938 | 0.01% | 0.01% | -100% | -100% | 0% | 0%
0102675 | МИКАТОР С Ц.Д.1МКМ И БОЛЕЕ ММ | 11.19 | 12.36 | 90591 | 99938 | 0.01% | 0.01% | -100% | -100% | 0% | 0%
0102696 | МИКРОКАТОР С Ц.Д.1МКМ И БОЛЕЕ ММ | 11.19 | 12.36 | 108710 | 119927 | 0.01% | 0.01% | -100% | -100% | 0% | 0%
0102701 | МИКРОКАТОР 05ИГН И МЕНЕЕ ММ | 21.27 | 23.57 | 90591 | 99938 | 0.01% | 0.01% | -100% | -100% | 0% | 0%
0102722 | МИКРОМЕТР ГЛАДКИЙ МК,МЛ,МП,МТ ММ | 5.57 | 6.15 | 90591 | 99938 | 0.01% | 0.01% | -100% | -100% | 0% | 0%
0102738 | МИКРОМЕТР ГЛАДКИЙ МК ММ | 5.63 | 6.09 | 90591 | 99938 | 0.01% | 0.01% | -100% | -100% | 0% | 0%
0102740 | КАЛИБРОВКА МИКРОМЕТРА ДО 25ММ | 15.2 | 16.79 | 108710 | 119926 | 0.01% | 0.01% | -100% | -100% | 0% | 0%
0102741 | КАЛИБРОВКА МИКРОМЕТРА СВЫШЕ 25ММ | 10.48 | 11.61 | 90591 | 99938 | 0.01% | 0.01% | -100% | -100% | 0% | 0%
0102759 | МИКРОМЕТР Д/ПОВ.ИНДИКАТОРОВ И НУТРОМЕРОВ ММ | 5.74 | 6.36 | 90591 | 99938 | 0.01% | 0.01% | -100% | -100% | 0% | 0%
0102764 | МИКРОМЕТР ЗУБОМЕРНЫЙ МЗ ММ | 5.29 | 5.72 | 33861 | 37307 | 0.01% | 0.01% | -100% | -100% | 0% | 0%
0102770 | МИКРОМЕТР НАСТОЛЬНЫЙ ММ | 5.66 | 6.27 | 33861 | 37307 | 0.01% | 0.01% | -100% | -100% | 0% | 0%
0102785 | МИКРОМЕТР ОКУЛЯРНЫЙ МОВ-1 М | 6.19 | 6.86 | 108710 | 119927 | 0.01% | 0.01% | -100% | -100% | 0% | 0%
0102790 | МИКРОМЕТР РЫЧАЖНО-ЗУБОМЕРНЫЙ МРЗ ММ | 3.35 | 3.69 | 108707 | 119925 | 0.01% | 0.01% | -100% | -100% | 0% | 0%
0102806 | МИКРОМЕТР РЫЧАЖНО-ИНДИКАТ.МРИ С Ц.Д. 0.01 ММ | 3.35 | 3.69 | 90591 | 99938 | 0.01% | 0.01% | -100% | -100% | 0% | 0%
0102811 | МИКРОМЕТР РЫЧАЖНЫЙ МР,МРИ С Ц.Д.0.002 ММ | 5.86 | 6.12 | 108710 | 119925 | 0.01% | 0.01% | -100% | -100% | 0% | 0%
0102827 | МИКРОМЕТР СО ВСТАВКАМИ МВМ ММ | 5.95 | 6.44 | 90591 | 99938 | 0.01% | 0.01% | -100% | -100% | 0% | 0%
0102874 | МИКРОСКОП ИНСТРУМЕНТАЛЬНЫЙ,ММ | 20.72 | 22.79 | 108710 | 119925 | 0.01% | 0.01% | -100% | -100% | 0% | 0%
0102921 | МИКРОСКОП ОТСЧЕТНЫЙ МИР-1,МПБ-2,ММ | 6.5 | 7.19 | 108703 | 119925 | 0.01% | 0.01% | -100% | -100% | 0.01% | 0%
0102922 | КАЛИБРОВКА МИКРОСКОПА ОТСЧЕТНОГО МПБ | 16.02 | 17.41 | 90591 | 99938 | 0.01% | 0.01% | -100% | -100% | 0% | 0%
0102958 | МИКРОСКОП УНИВЕРСАЛЬНЫЙ,ММ | 38.46 | 42.26 | 90591 | 99938 | 0.01% | 0.01% | -100% | -100% | 0% | 0%
0103019 | МИНИКАТОР ИРП ММ | 7.19 | 7.52
0103024 | НАБОР ПРИНАДЛЕЖН.К КОНЦ.МЕРАМ ДЛИНЫ ММ | 2.9 | 3.14 | 87021 | 101463 | 0.01% | 0.01% | -100% | -100% | 0% | 0%
0103070 | НИВЕЛИР | 33.41 | 36.89 | 90591 | 99938 | 0.01% | 0.01% | -100% | -100% | 0% | 0%
0103071 | НИВЕЛИР ЛАЗЕРНЫЙ | 35.18 | 39.02 | 90591 | 99938 | 0.01% | 0.01% | -100% | -100% | 0% | 0%
0103072 | НИВЕЛИР ЛАЗЕРНЫЙ СЕРИИ GLL | 47.77 | 51.82 | 120848 | 130846 | 0.01% | 0.01% | -100% | -100% | 0% | 0%
0103074 | НИВЕЛИР ОПТИЧЕСКИЙ SOKKIA B-40 | 36.21 | 40.73 | 119997 | 129412 | 0.01% | 0.01% | -100% | -100% | 0% | 0%
0103075 | НИВЕЛИР SOKKIA | 36.08 | 39.81 | 122933 | 132301 | 0.01% | 0.01% | -100% | -100% | 0% | 0%
0103076 | НИВЕЛИР ТИП 4Н-3КЛ | 36.21 | 40.16 | 126959 | 137570 | 0.01% | 0.01% | -100% | -100% | 0% | 0%
0103077 | НИВЕЛИР ТИП BAL-20 | 45.65 | 49.52
0103078 | НИВЕЛИР АНТ-КЛ 20 | 42.88 | 49.8
0103079 | НИВЕЛИР ТИП ATLAS KL28 | 46.45 | 49.98
0103080 | НИВЕЛИР ТИП SAL | 46.39 | 50.37
0103081 | НИВЕЛИР ТИП AL 224 | 43.23 | 46.9
0103082 | НИВЕЛИР ТИП ADA BASIS | 40.27 | 43.69 | 38277 | 42228 | 0.01% | 0.01% | -100% | -100% | 0% | 0%
0103083 | НИВЕЛИР ТИП SOUTH NL | 43.23 | 46.9 | 90591 | 99938 | 0.01% | 0.01% | -100% | -100% | 0% | 0%
0103084 | НИВЕЛИР ТИП JOGGER | 47.34 | 52.35 | 81732 | 84455 | 0.01% | 0.01% | -100% | -100% | 0% | 0%
0103085 | НИВЕЛИР ТИП BOSH | 43.28 | 46.9 | 81732 | 84455 | 0.01% | 0.01% | -100% | -100% | 0% | 0%
0103092 | НОРМАЛЕМЕР НЦ ММ | 4.72 | 5 | 75879 | 83709 | 0.01% | 0.01% | -100% | -100% | 0% | 0%
0103128 | КАЛИБ-КА НУТРОМЕРА ИНДИКАТ.С ЦЕНОЙ ДЕЛ.0,01ММ | 31.31 | 34.6 | 90591 | 99938 | 0.01% | 0.01% | -100% | -100% | 0% | 0%
0103129 | НУТРОМЕР ИНДИКАТОРНЫЙ С Ц.Д.0.01 М | 14.58 | 15.24 | 59844 | 61838 | 0.01% | 0.01% | -100% | -100% | 0% | 0%
0103134 | НУТРОМЕР ИНДИКАТОРНЫЙ ЦАНГОВЫЙ С Ц.Д.0.01 ММ | 14.58 | 15.24 | 108399 | 119584 | 0.01% | 0.01% | -100% | -100% | 0% | 0%
0103135 | КАЛИБ-КА НУТРОМЕРА ИНДИК. ЦАНГОВ.С ЦЕНОЙ ДЕЛ.0,001ММ | 42.53 | 47.01 | 70459 | 72807 | 0.01% | 0.01% | -100% | -100% | 0% | 0%
0103146 | НУТРОМЕР МИКРОМЕТРИЧЕСКИЙ ММ | 20.21 | 22.23 | 90591 | 99938 | 0.01% | 0.01% | -100% | -100% | 0% | 0%
0103155 | НУТРОМЕР МИКРОМЕТРИЧЕСКИЙ ММ | 13.01 | 14.37 | 90591 | 99938 | 0.01% | 0.01% | -100% | -100% | 0% | 0%
0103160 | НУТРОМЕР С Ц.Д. 0.002 И 0.001 ММ | 13.65 | 14.76 | 90591 | 99938 | 0.01% | 0.01% | -100% | -100% | 0% | 0%
0103161 | КАЛИБ-КА НУТРОМЕРА С ЦЕНОЙ ДЕЛ. 0,001ММ И 0,002ММ | 28.28 | 29.19 | 67944 | 77035 | 0.02% | 0.02% | -100% | -100% | 0% | 0%
0103202 | ОПТИКАТОР С Ц.Д. 0,5 МКМ И МЕНЕЕ ММ | 23.28 | 25.8 | 90591 | 99938 | 0.01% | 0.01% | -100% | -100% | 0% | 0%
0103223 | ОПТИМЕТР ВЕРТИКАЛЬНЫЙ,ММ | 17.16 | 18.87 | 90591 | 99938 | 0.01% | 0.01% | -100% | -100% | 0% | 0%
0103250 | ОПТИМЕТР ГОРИЗОНТАЛЬНЫЙ,ММ | 18.47 | 20.46 | 90591 | 99938 | 0.01% | 0.01% | -100% | -100% | 0% | 0%
0103270 | ОРТАТЕСТ ММ | 5.17 | 5.33 | 90591 | 99938 | 0.01% | 0.01% | -100% | -100% | 0% | 0%
0103291 | ПЕНЕТРОМЕТР М | 18.34 | 20.34 | 90591 | 99938 | 0.01% | 0.01% | -100% | -100% | 0% | 0%
0103307 | ПЛАНИМЕТР | 9.35 | 10.86 | 90591 | 99938 | 0.01% | 0.01% | -100% | -100% | 0% | 0%
0103333 | ПЕРИМЕТР НАСТОЛЬНЫЙ | 33.12 | 36.69 | 90591 | 99938 | 0.01% | 0.01% | -100% | -100% | 0% | 0%
0103334 | ПЕРИМЕТР ПРОЕКЦИОННЫЙ ТИП ПРП | 30.74 | 34.06 | 90591 | 99938 | 0.01% | 0.01% | -100% | -100% | 0% | 0%
0103349 | ПЛАСТИНА ПЛОСКАЯ СТЕКЛЯННАЯ ВЕРХНЯЯ ПИ,ММ | 4.23 | 4.67 | 99650 | 109932 | 0.01% | 0.01% | -100% | -100% | 0% | 0%
0103354 | ПЛАСТИНА ПЛОСКАЯ СТЕКЛЯННАЯ НИЖНЯЯ ПИ,ММ | 4.01 | 4.45 | 90591 | 99938 | 0.01% | 0.01% | -100% | -100% | 0% | 0%
0103375 | ПЛАСТИНА ПЛОСКОПАРАЛ.СТЕКЛЯННАЯ ПМ,ММ | 4.23 | 4.67 | 90591 | 99938 | 0.01% | 0.01% | -100% | -100% | 0% | 0%
0103417 | ПЛИТА ПОВЕРОЧНАЯ РАЗМЕТОЧНАЯ СВ.400 ММ | 38.13 | 41.94 | 90591 | 99938 | 0.01% | 0.01% | -100% | -100% | 0% | 0%
0103459 | ПЛИТА ПОВЕРОЧНАЯ РАЗМЕТОЧНАЯ ДО 400 ММ | 20.33 | 23.61 | 90591 | 99938 | 0.01% | 0.01% | -100% | -100% | 0% | 0%
0103715 | ПРИБОР Д/ОПРЕД. ГЛАД-ТИ БУМАГИ (КАРТОНА) ПОГ-2М | 20.96 | 23.22 | 90591 | 99938 | 0.01% | 0.01% | -100% | -100% | 0% | 0%
0103726 | ПРИБОР ДЛЯ ПОВЕРКИ ИНДИКАТОРОВ ММ | 37.62 | 41.69 | 90591 | 99938 | 0.01% | 0.01% | -100% | -100% | 0% | 0%
0103768 | ПРИБОР ДЛЯ ПРОВЕРКИ МИКРОМЕТРОВ ППМ-600 | 12.16 | 13.47 | 90591 | 99938 | 0.01% | 0.01% | -100% | -100% | 0% | 0%
0103801 | ПРИБОР ДЛЯ ПОВЕРКИ УГЛОВЫХ МЕР КПУ-3 ГРАДУС | 6.17 | 7.16
0103836 | ПРИБОР ДЛЯ ПОВЕРКИ ГОЛОВОК ММ ППГ-2А | 68.93 | 76.39 | 90591 | 99938 | 0.01% | 0.01% | -100% | -100% | 0% | 0%
0103884 | Прибор универсальн. для изм.толщины FF-27 | 20.65 | 22.87 | 55141 | 60833 | 0.02% | 0.02% | -100% | -100% | 0.01% | 0.01%
0103904 | ПРИЗМА ПОВЕРОЧНАЯ РАЗМЕТОЧНАЯ ТИП1 ММ | 7.57 | 8.79 | 55141 | 60833 | 0.02% | 0.02% | -100% | -100% | 0.01% | 0.01%
0103905 | КАЛИБРОВКА ПРИЗМЫ ОПОРНОЙ | 19.62 | 21.26 | 90591 | 99938 | 0.01% | 0.01% | -100% | -100% | 0% | 0%
0103915 | ПРИЗМЫ ПОВЕРОЧНЫЕ И РАЗМЕТОЧНЫЕ ТИП2 ММ | 17.21 | 19.07 | 90591 | 99938 | 0.01% | 0.01% | -100% | -100% | 0% | 0%
0103930 | ПРИСПОСОБ.Д/ПРОВ.ПОКАЗАНИЙ ПРИ БОК.УСИЛИИ ГРАММ | 4.49 | 4.96 | 108710 | 119928 | 0.01% | 0.01% | -100% | -100% | 0% | 0%
0103967 | ПРИСПОСОБЛЕНИЕ Д/ПОВЕРКИ УСИЛИЯ ТРЕЩЕТКИ | 4.49 | 4.96 | 90591 | 99938 | 0.01% | 0.01% | -100% | -100% | 0% | 0%
0103972 | ПРИСПОСОБЛЕНИЕ Д/ПРОВ.ШТАНГЕНЦИРКУЛЕЙ ММ | 64.82 | 71.3 | 90591 | 99938 | 0.01% | 0.01% | -100% | -100% | 0% | 0%
0104007 | ПРИСПОСОБЛЕНИЕ ДЛЯ ПОВЕРКИ ЛИНЕЕК ПОВЕРОЧНЫХ | 6.86 | 7.55 | 90591 | 99938 | 0.01% | 0.01% | -100% | -100% | 0% | 0%
0104033 | ПРОВОЛОЧКИ ДЛЯ ИЗМЕРЕНИЯ СР.ДИАМЕТРА РЕЗЬБЫ ММ | 3.58 | 3.88 | 90591 | 99938 | 0.01% | 0.01% | -100% | -100% | 0% | 0%
0104054 | ПРОЕКТОР ИЗМЕРИТЕЛЬНЫЙ,ММ | 22.88 | 25.16 | 97774 | 107145 | 0.01% | 0.01% | -100% | -100% | 0% | 0%
0104080 | ПРОФИЛОГРАФ-ПРОФИЛОМЕТР МОД.201,252 | 34.95 | 38.47
0104090 | ПРИБОР ДЛЯ ИЗМЕРЕНИЯ ПАРАМЕТРОВ ШЕРОХОВАТОСТИ ПОВЕРХНОСТИ СЕРИИ SJ | 36.35 | 39.51 | 90591 | 99938 | 0.01% | 0.01% | -100% | -100% | 0% | 0%
0104117 | ПРОФИЛОМЕТР МОД.240,253,283,296 | 16.14 | 18.73 | 108709 | 119925 | 0.01% | 0.01% | -100% | -100% | 0% | 0%
0104170 | РЕЙКА ДОРОЖНАЯ УНИВЕРС. РДУ-АНДОР | 32.32 | 35.84 | 90591 | 99938 | 0.01% | 0.01% | -100% | -100% | 0% | 0%
0104171 | РЕЙКА ДОРОЖНАЯ УНИВЕРСАЛЬНАЯ РДУ-КОНДОР | 41.1 | 45.24 | 90591 | 99938 | 0.01% | 0.01% | -100% | -100% | 0% | 0%
0104172 | КЛИНОВОЙ ПРОМЕРНИК | 18.49 | 20.41 | 87021 | 101463 | 0.01% | 0.01% | -100% | -100% | 0% | 0%
0104175 | КАЛИБРОВКА: РЕЙКА ДОРОЖ.УНИВЕРС.РДУ-КОНДОР | 37.87 | 41.8 | 99650 | 109935 | 0.01% | 0.01% | -100% | -100% | 0.01% | 0%
0104180 | АТТЕСТАЦИЯ РЕЙКИ КОНТРОЛЬНОЙ | 15.48 | 17.12 | 73557 | 81146 | 0.01% | 0.01% | -100% | -100% | 0% | 0%
0104185 | РЕЙКА НИВЕЛИРНАЯ РН-3-3000 СП | 19.92 | 21.98 | 90591 | 99938 | 0.01% | 0.01% | -100% | -100% | 0% | 0%
0104187 | РЕЙКА НИВЕЛИРНАЯ ТЕЛЕСКОПИЧЕСКАЯ | 21.31 | 23.52 | 90591 | 99938 | 0.01% | 0.01% | -100% | -100% | 0% | 0%
0104188 | КАЛИБРОВКА РЕЙКИ НИВЕЛИРНОЙ | 39.82 | 44.73 | 72782 | 75208 | 0.01% | 0.01% | -100% | -100% | 0% | 0%
0104232 | РУЛЕТКА ИЗМЕРИТЕЛЬНАЯ МЕТАЛЛИЧЕСКАЯ ДО 3 М | 3.27 | 3.62 | 90591 | 99938 | 0.01% | 0.01% | -100% | -100% | 0% | 0%
0104233 | КАЛИБРОВКА РУЛЕТКИ ИЗМЕРИТ.МЕТАЛЛ. ДО 10М. | 6.98 | 7.72 | 90591 | 99938 | 0.01% | 0.01% | -100% | -100% | 0% | 0%
0104248 | РУЛЕТКА ИЗМЕРИТЕЛЬНАЯ МЕТАЛЛИЧЕСКАЯ 5-10 М | 4.48 | 5.23 | 90591 | 99938 | 0.01% | 0.01% | -100% | -100% | 0.01% | 0.01%
0104253 | РУЛЕТКА ИЗМЕРИТЕЛЬНАЯ МЕТАЛЛИЧЕСКАЯ СВ.10 М | 8.64 | 9.53 | 90591 | 99938 | 0.01% | 0.01% | -100% | -100% | 0% | 0%
0104254 | КАЛИБРОВКА РУЛЕТКИ ИЗМЕРИТ.МЕТАЛЛ. СВЫШЕ 10М. | 12.03 | 12.42 | 13772 | 15192 | 0.01% | 0.01% | -100% | -100% | 0.03% | 0.03%
0104280 | СИСТЕМА ВИДЕОИЗМЕРИТЕЛЬНАЯ NORGAU | 42.39 | 46.53 | 90591 | 99938 | 0.01% | 0.01% | -100% | -100% | 0% | 0%
0104300 | СКОБА С ОТСЧЕТНЫМ УСТРОЙСТВОМ ДО 200 ММ | 6.99 | 7.69 | 90591 | 99938 | 0.01% | 0.01% | -100% | -100% | 0% | 0%
0104316 | СКОБА С ОТСЧЕТНЫМ УСТРОЙСТВОМ СВ.200 ММ | 8.6 | 9.53 | 90591 | 99938 | 0.01% | 0.01% | -100% | -100% | 0% | 0%
0104426 | СТЕНКОМЕР ИНДИКАТОРНЫЙ | 1.79 | 2.08 | 87021 | 101463 | 0.01% | 0.01% | -100% | -100% | 0% | 0%
0104431 | СТОЙКА И ШТАТИВ ДЛЯ ИЗМЕРИТ.ГОЛОВОК,ММ | 4.59 | 5.08
0104494 | СТОЛ ДЛЯ ПОВЕРКИ ЩУПОВ | 0.61 | 0.68 | 90591 | 99938 | 0.01% | 0.01% | -100% | -100% | 0% | 0%
0104565 | ТЕОДОЛИТ Т15,Т30 | 45.08 | 49.95 | 69136 | 71440 | 0.01% | 0.01% | -100% | -100% | 0% | 0%
0104566 | ТЕОДОЛИТ ТИП 4Т30П | 46.11 | 51.09
0104567 | ТЕОДОЛИТ ТИП 3Т2КП | 50.47 | 55.92
0104568 | ТЕОДОЛИТ ТИП 3Т5КП | 50.47 | 56.72
0104569 | ТЕОДОЛИТ ТИП 4Т15П | 70.66 | 76.69
0104570 | КАЛИБРОВКА ТЕОДОЛИТА ЭЛЕКТРОННОГО | 53.5 | 59.06
0104571 | КАЛ-КА ПОСТР-ЛЯ ГОРИЗ.И ВЕРТ.ПЛ-ТЕЙ АВТОМАТ.ЛАЗ. | 32.14 | 33.21
0104572 | КАЛИБРОВКА ТЕОДОЛИТОВ С МИНУТНЫМ ОТСЧЕТОМ | 69.26 | 76.93
0104573 | КАЛИБРОВКА ТЕОДОЛИТОВ С СЕКУНДНЫМ ОТСЧЕТОМ | 72.26 | 80.28
0104574 | КАЛИБРОВКА МЕРЫ ДЛИНЫ КОНЦЕВОЙ ДО 100 ММ | 3.82 | 4.09
0104575 | КАЛИБРОВКА МЕРЫ ДЛИНЫ КОНЦЕВОЙ СВЫШЕ 100 ММ | 15.3 | 16.37 | 90591 | 99938 | 0.01% | 0.01% | -100% | -100% | 0% | 0%
0104607 | ТОЛЩИНОМЕР ПОКРЫТИЙ ТИП ТМ-4 С ПРЕОБРАЗОВАТЕЛЕМ | 25.32 | 27.99 | 69685 | 76875 | 0.01% | 0.01% | -100% | -100% | 0% | 0%
0104608 | ПОВЕРКА ТОЛЩИНОМЕРА ПОКРЫТИЙ ТИП ТМ-МГ4 С ПРЕОБРАЗОВАТЕЛЕМ | 23.75 | 26.26 | 97774 | 107145 | 0.01% | 0.01% | -100% | -100% | 0% | 0%
0200927 | ВЕСЫ МОНОРЕЛЬСОВЫЕ ЭЛЕКТРОННЫЕ ТИП ВМ | 50.75 | 56.06 | 120848 | 131219 | 0.01% | 0.01% | -100% | -100% | 0% | 0%
0301859 | КЛЮЧ ДИНАМОМЕТРИЧЕСКИЙ МОДИФИКАЦИИ "INDUSTRIAL" 5R | 17.89 | 19.76 | 126959 | 137570 | 0.01% | 0.01% | -100% | -100% | 0% | 0%
0201758 | КАЛИБРОВКА ГИРИ КЛАССА ТОЧНОСТИ F1, F2, M1 | 20.97 | 23.29 | 126959 | 137570 | 0.01% | 0.01% | -100% | -100% | 0% | 0%
0104599 | ТОЛЩИНОМЕР ИНДИКАТОРНЫЙ ММ | 6.31 | 7.33
0104600 | ТОЛЩИНОМЕР ИНДИКАТ.Д/БУМАГИ НАСТ.АВТ.ТИПА ТНБ-5-А | 17.72 | 19.54
0104601 | ТОЛЩИНОМЕР ПОКРЫТЫЙ МАГНИТНЫЙ ТИП ТМ-20МГ4 | 18.3 | 20.13 | 90591 | 99938 | 0.01% | 0.01% | -100% | -100% | 0% | 0%
0104602 | ПРИБОР ИЗМЕРЕНИЯ ГЕОМ.ПАРАМЕТРОВ ТИП КОНСТАНТА К5 | 22.12 | 23.99 | 108710 | 119928 | 0.01% | 0.01% | -100% | -100% | 0% | 0%
0104603 | ТОЛЩИНОМЕР ПОКРЫТЫЙ МАГНИТН. ЦИФРОВОЙ ТИП МТЦ-2М | 24.68 | 26.81 | 90591 | 99938 | 0.01% | 0.01% | -100% | -100% | 0% | 0%
0104604 | АППАРАТУРА ТЕХНОЛ.КОНТРОЛЯ ПАРАМЕТРОВ ЗАЩИТЫ ЭНЕРГ.АГРЕГАТОВ ЛМЗ-97.09С | 19.99 | 21.72
0104605 | ТОЛЩИНОМЕР ПОКРЫТИЙ МАГНИТНЫЙ ЦИФРОВОЙ ТИП МТЦ-3 | 23.14 | 25.1
0104606 | ПОВЕРКА СКОБЫ ИЗМЕРИТЕЛЬНОЙ КОЛЕСНЫХ ПАР ИДК | 21.68 | 23.52 | 90591 | 99938 | 0.01% | 0.01% | -100% | -100% | 0% | 0%
0104720 | КАЛИБРОВКА ТОЛЩИНОМЕРА НЕОТВ.СЛОЯ ТИПА КОНСТАНТА ГЗ | 21.91 | 24.28 | 90591 | 99938 | 0.01% | 0.01% | -100% | -100% | 0% | 0%
0104866 | УГЛОМЕР | 5.8 | 6.42 | 90591 | 99938 | 0.01% | 0.01% | -100% | -100% | 0% | 0%
0104867 | КАЛИБРОВКА УГЛОМЕРА | 10.32 | 11.45 | 90591 | 99938 | 0.01% | 0.01% | -100% | -100% | 0% | 0%
0104928 | КАЛИБРОВКА УГОЛЬНИКА ПОВЕРОЧНОГО | 13.02 | 14.45 | 120848 | 131244 | 0.01% | 0.01% | -100% | -100% | 0% | 0%
0104929 | УГОЛЬНИК ОБРАЗЦОВЫЙ,ММ | 11.47 | 12.71 | 90591 | 99938 | 0.01% | 0.01% | -100% | -100% | 0% | 0%
0105000 | УГОЛЬНИК РАБОЧИЙ ММ | 7.62 | 8.39 | 90591 | 99938 | 0.01% | 0.01% | -100% | -100% | 0% | 0%
0105037 | УРОВЕНЬ БРУСКОВЫЙ И СТРОИТЕЛЬНЫЙ | 7.25 | 8.01 | 90591 | 99938 | 0.01% | 0.01% | -100% | -100% | 0% | 0%
0105050 | УРОВЕНЬ-УГЛОМЕР ЭЛЕКТРОННЫЙ СТРОИТЕЛЬНЫЙ | 34.6 | 37.61 | 90591 | 99938 | 0.01% | 0.01% | -100% | -100% | 0% | 0%
0105063 | УРОВЕНЬ МИКРОМЕТРИЧЕСКИЙ С Ц.Д.01 ММ/М | 10.48 | 11.61 | 90591 | 99938 | 0.01% | 0.01% | -100% | -100% | 0% | 0%
0105084 | УРОВЕНЬ РАМНЫЙ | 9.78 | 10.81 | 90591 | 99938 | 0.01% | 0.01% | -100% | -100% | 0.02% | 0.02%
0105085 | УРОВЕНЬ СТРОИТЕЛЬНЫЙ УС | 14.13 | 15.33 | 90591 | 99938 | 0.01% | 0.01% | -100% | -100% | 0.02% | 0.02%
0105097 | УРОВЕНЬ СТРОИТЕЛЬНЫЙ УС-1 | 7.62 | 8.89 | 116143 | 128124 | 0.01% | 0.01% | -100% | -100% | 0% | 0%
0105101 | КАЛИБРОВКА: УРОВЕНЬ ЭЛЕКТРОННЫЙ | 31.86 | 35.33 | 90591 | 99938 | 0.01% | 0.01% | -100% | -100% | 0% | 0%
0105110 | ФОРМА ЛАТУННАЯ ДЛЯ БИТУМА | 6.74 | 7.41 | 90591 | 99938 | 0.01% | 0.01% | -100% | -100% | 0% | 0%
0105147 | ШАБЛОН К КОЖЕМЕРНЫМ МАШИНАМ ДМ.КВ | 9.41 | 10.42 | 72938 | 80463 | 0.02% | 0.02% | -100% | -100% | 0% | 0%
0105152 | ШАБЛОН ПУТЕВОЙ КОНТРОЛЬНЫЙ М | 11.47 | 12.71 | 69685 | 76875 | 0.01% | 0.01% | -100% | -100% | 0% | 0%
0105168 | ШАБЛОН РАДИУСНЫЙ | 0.74 | 0.86
0105173 | ШАБЛОНЫ РЕЗЬБОВЫЕ ММ | 0.74 | 0.86
0105318 | ШТАНГЕНГЛУБИНОМЕР ММ | 5.12 | 5.54 | 108709 | 119926 | 0.01% | 0.01% | -100% | -100% | 0% | 0%
0105330 | ШТАНГЕНЗУБОМЕР ММ | 6.37 | 7.39 | 78047 | 86102 | 0.02% | 0.02% | -100% | -100% | 0% | 0%
0105346 | ШТАНГЕНРЕЙСМАС ММ | 7.68 | 8.52 | 99655 | 109940 | 0.01% | 0.01% | -100% | -100% | 0.01% | 0.01%
0105372 | ШТАНГЕНЦИРКУЛЬ ДО 200 ММ | 5.49 | 5.49 | 90591 | 99938 | 0.01% | 0.01% | -100% | -100% | 0% | 0%
0105373 | КАЛИБРОВКА ШТАНГЕНЦИРКУЛЯ | 11.52 | 12.72 | 90591 | 99938 | 0.01% | 0.01% | -100% | -100% | 0% | 0%
0105374 | КАЛИБРОВКА КЛИНА ДЛЯ КОНТРОЛЯ ЗАЗОРОВ | 23.16 | 25.56 | 90591 | 99938 | 0.01% | 0.01% | -100% | -100% | 0% | 0%
0105375 | ШТАНГЕНЦИРКУЛЬ ТИП "MITUTOYO CORPORATION" СЕРИИ 500 | 11.63 | 12.46 | 90591 | 99938 | 0.01% | 0.01% | -100% | -100% | 0% | 0%
0105388 | ШТАНГЕНЦИРКУЛЬ СВ.500 ММ | 9.72 | 10.52 | 90591 | 99938 | 0.01% | 0.01% | -100% | -100% | 0% | 0%
0105393 | ШТАНГЕНЦИРКУЛЬ ОТ 200 ДО 500 ММ | 6.4 | 7.07 | 90591 | 99938 | 0.01% | 0.01% | -100% | -100% | 0% | 0%
0105421 | ЩУП ММ | 1.03 | 1.13 | 90591 | 99938 | 0.01% | 0.01% | -100% | -100% | 0% | 0%
0105477 | ЭКЗАМЕНАТОР 130 СЕК | 31.43 | 34.83 | 90591 | 99938 | 0.01% | 0.01% | -100% | -100% | 0% | 0%
0105550 | ПЛАСТИНА ПЛОСКАЯ СТЕКЛ.НИЖНЯЯ ПИ-60,80,100 ММ | 6.19 | 6.86 | 90591 | 99938 | 0.01% | 0.01% | -100% | -100% | 0% | 0%
0105566 | ПЛАСТИНА ПЛОСКАЯ СТЕКЛ.НИЖНЯЯ ПИ-120,ММ | 12.5 | 13.85 | 108709 | 119925 | 0.01% | 0.01% | -100% | -100% | 0% | 0%
0105649 | МЕРЫ ДЛИНЫ КОНЦЕВЫЕ РАЗРЯД СВЫШЕ 100 ММ | 8.84 | 10.25 | 90591 | 99938 | 0.01% | 0.01% | -100% | -100% | 0% | 0%
0105849 | МАШИНА ДЛЯ ИЗМЕР.ДЛИНЫ ТЕКСТ.ПОЛОТЕН | 22.01 | 24.38 | 90591 | 99938 | 0.01% | 0.01% | -100% | -100% | 0% | 0%
0106177 | ТОЛЩИНОМЕР ДМ-1,ДМ-2 | 11.42 | 12.65 | 90591 | 99938 | 0.01% | 0.01% | -100% | -100% | 0% | 0%
0106376 | ИЗМЕРИТЕЛЬ ДЕФОРМАЦИИ КЛЕЙКОВИНЫ ИДК-1 | 24.16 | 26.7
0106377 | ИЗМЕРИТЕЛЬ ЧИСЛА ПАДЕНИЯ ИЧП1-2 | 26.1 | 28.91
0106423 | УСТАНОВКА ДЛЯ АТТЕСТАЦИИ КОНЦЕВЫХ МЕР ДЛИНЫ | 45.06 | 49.92 | 90591 | 99938 | 0.01% | 0.01% | -100% | -100% | 0% | 0%
0106465 | НУТРОМЕР МИКРОМЕТРИЧЕСКИЙ ММ | 13.92 | 14.96 | 90591 | 99938 | 0.01% | 0.01% | -100% | -100% | 0% | 0%
0106512 | РОЛИК К ЗУБОМЕРУ СМЕЩЕНИЯ | 2.53 | 2.81 | 90591 | 99938 | 0.01% | 0.01% | -100% | -100% | 0% | 0%
0106563 | АНАЛИЗАТОР ИЗОБРАЖЕНИЙ АТ-05 | 25.35 | 28.09 | 90591 | 99938 | 0.01% | 0.01% | -100% | -100% | 0% | 0%
0106690 | ПЛАНШЕТ ДЕЦИМЕТРОВЫЙ ДЛЯ ИЗМЕР.ПЛОЩАДИ ШКУР | 25 | 27.71 | 49685 | 57856 | 0.01% | 0.01% | -100% | -100% | 0% | 0%
0180029 | КАЛИБРОВКА СОСУДА МЕРНОГО ДО 10 Л. ВКЛ. | 17.92 | 19.44 | 45364 | 48023 | 0.01% | 0.01% | -100% | -100% | 0% | 0%
0180030 | КАЛИБРОВКА СОСУДА МЕРНОГО СВЫШЕ 10 Л. ВКЛ. | 25.4 | 27.55 | 52276 | 55340 | 0.01% | 0.01% | -100% | -100% | 0% | 0%
0110010 | ПРИБОР ДЛЯ ПРОВЕРКИ И РЕГУЛИРОВКИ ФАР АВТОМОБИЛЕЙ | 26.2 | 29.03 | 90591 | 99938 | 0.01% | 0.01% | -100% | -100% | 0% | 0%
0110031 | ПРИБОР ДЛЯ КОНТРОЛЯ УГЛОВ УСТВАНОВКИ КОЛЕС АВТОМОБИЛЯ | 27.25 | 30.19 | 90591 | 99938 | 0.01% | 0.01% | -100% | -100% | 0% | 0%
0180010 | АТТЕСТАЦИЯ ПРИБОРА ВИКА (ОГЦ-1) | 27.81 | 30.7 | 52169 | 55226 | 0.01% | 0.01% | -100% | -100% | 0% | 0%
0180011 | ПРИБОР ЖУРАВЛЕВА | 6.74 | 7.41 | 52169 | 55226 | 0.01% | 0.01% | -100% | -100% | 0% | 0%
0180012 | АТТЕСТАЦИЯ ПЛОТНОМЕРА ДИНАМИЧЕСКОГО | 9.87 | 11.5 | 52169 | 55226 | 0.01% | 0.01% | -100% | -100% | 0% | 0%
0180013 | АТТЕСТАЦИЯ ПРИБОРА КРАСНОГО | 13.72 | 14.58 | 52276 | 55340 | 0.01% | 0.01% | -100% | -100% | 0% | 0%
0180014 | АТТЕСТАЦИЯ КОЛЬЦА РЕЖУЩЕГО | 13.52 | 14.27 | 90591 | 99938 | 0.01% | 0.01% | -100% | -100% | 0% | 0%
0180015 | АТТЕСТАЦИЯ КОНУСА СТАНДАРТНОГО | 10.21 | 11.28 | 61609 | 64137 | 0.01% | 0.01% | -100% | -100% | 0% | 0%
0180016 | АТТЕСТАЦИЯ СОСУДА ДЛЯ ОТМУЧИВАНИЯ | 10.21 | 11.28 | 53462 | 55656 | 0.01% | 0.01% | -100% | -100% | 0% | 0%
0180017 | СОСУД МЕРНЫЙ ЦИЛИНДРИЧЕСКИЙ ("МП") | 11.14 | 11.79 | 72593 | 75012 | 0.01% | 0.01% | -100% | -100% | 0% | 0%
0180018 | АТТЕСТАЦИЯ АП-ТА ЛТР ЛАБ.ДЛЯ ИСП-ИЙ БИТУМОВ | 10.8 | 11.46 | 72593 | 75012 | 0.01% | 0.01% | -100% | -100% | 0% | 0%
0180019 | АТТЕСТАЦИЯ ПРИБОРА ДЛЯ ОПР.ПРЕД.ПРОЧ-ТИ ПРИ СДВИГЕ | 10.8 | 11.46 | 54654 | 57856 | 0.01% | 0.01% | -100% | -100% | 0% | 0%
0180020 | АТТЕСТАЦИЯ Ф-МЫ МЕТ.ДЛЯ ОПРЕД.ПЛ-ТИ МИН.ПОРОШКА | 12.29 | 12.98 | 72593 | 75012 | 0.01% | 0.01% | -100% | -100% | 0% | 0%
0180021 | ДЛИНОМЕР ЛЬНА ТИПА ДЛ-2М | 6.27 | 6.9 | 61609 | 64137 | 0.01% | 0.01% | -100% | -100% | 0% | 0%
0180022 | АТТЕСТАЦИЯ СИТА | 7.16 | 7.47 | 61609 | 64137 | 0.01% | 0.01% | -100% | -100% | 0% | 0%
0180023 | АТТЕСТАЦИЯ СИТА ИЗ ШЕЛК.(СИНТ.)НИТЕЙ | 11.9 | 12.37 | 61609 | 64137 | 0.01% | 0.01% | -100% | -100% | 0% | 0%
0180024 | АТТЕСТАЦИЯ СИТА С КВАДРАТ.ЯЧЕЙКАМИ | 12.08 | 12.47 | 61609 | 64137 | 0.01% | 0.01% | -100% | -100% | 0% | 0%
0180025 | АТТЕСТАЦИЯ ПЛОТНОМЕРА-ВЛАГОМЕРА СИСТ.КОВАЛЕВА | 14.32 | 14.78 | 57030 | 60371 | 0.01% | 0.01% | -100% | -100% | 0% | 0%
0180027 | АТТЕСТАЦИЯ СТОЛИКА ЛАБ.ВСТРЯХ.ДЛЯ ИСП-ИЙ ЦЕМЕНТОВ | 11.46 | 12.16 | 59623 | 63116 | 0.01% | 0.01% | -100% | -100% | 0% | 0%
0180028 | ШАБЛОН СВАРЩИКА УНИВЕРСАЛЬНЫЙ | 15.6 | 16.11 | 76050 | 78584 | 0.01% | 0.01% | -100% | -100% | 0% | 0%
0180101 | АТТЕСТАЦИЯ Ф-МЫ ДЛЯ ИЗГ.КОНТР.ОБРАЗ.БЕТОНОВ 1ФК | 11.14 | 11.63 | 57030 | 60370 | 0.01% | 0.01% | -100% | -100% | 0% | 0%
0180102 | АТТЕСТАЦИЯ Ф-МЫ ДЛЯ ИЗГ.КОНТР.ОБРАЗ.БЕТОНОВ 2ФК | 12.94 | 13.45 | 59623 | 63116 | 0.01% | 0.01% | -100% | -100% | 0% | 0%
0180103 | АТТЕСТАЦИЯ Ф-МЫ ДЛЯ ИЗГ.КОНТР.ОБРАЗ.БЕТОНОВ 3ФК | 15.98 | 16.59 | 99650 | 109932 | 0.01% | 0.01% | -100% | -100% | 0% | 0%
0180104 | АТТЕСТАЦИЯ Ф-МЫ ДЛЯ ИЗГ.КОНТР.ОБРАЗ.БЕТОНОВ ФС | 11.42 | 11.87 | 99650 | 109932 | 0.01% | 0.01% | -100% | -100% | 0% | 0%
0180105 | АТТЕСТАЦИЯ Ф-МЫ ДЛЯ ИЗГ.ОБРАЗ.-БАЛОЧЕК ИЗ ЦЕМЕНТА | 12.69 | 13.41 | 99650 | 109932 | 0.01% | 0.01% | -100% | -100% | 0% | 0%
0180106 | АТТЕСТАЦИЯ ЦИЛИНДРА ДЛЯ ИСП.ЩЕБНЯ (ГРАВИЯ) | 13.23 | 14.02 | 99650 | 109932 | 0.01% | 0.01% | -100% | -100% | 0% | 0%
0180107 | АТТЕСТАЦИЯ ФОРМЫ МЕТ.ДЛЯ ИЗГ.ОБР.ИЗ АСФ.БЕТ.СМЕСИ | 11.84 | 12.2 | 108700 | 119956 | 0.01% | 0.01% | -100% | -100% | 0% | 0%
0180108 | АТТЕСТ.ПРИБ.ДЛЯ ОПРЕД.КОЭФ-ТА ФИЛЬТ.ПЕСЧ.ГР.ПКФ-01 | 15.49 | 16.37 | 108700 | 119956 | 0.01% | 0.01% | -100% | -100% | 0% | 0%
0180109 | АТТЕСТАЦИЯ ПРИБОРА ПГР | 13.23 | 14.02 | 101900 | 112500 | 0.01% | 0.01% | -100% | -100% | 0% | 0%
0200067 | ВЕСЫ АВТОМОБИЛ.ЦИФЕРБЛАТНЫЕ РС-30Ц13(АЦ-30) Т | 57.24 | 63.18 | 101900 | 112500 | 0.01% | 0.01% | -100% | -100% | 0% | 0%
0200093 | ВЕСЫ АВТОМОБИЛЬНЫЕ РС-10Ш13(А-10) Т | 57.24 | 63.18 | 108700 | 119956 | 0.01% | 0.01% | -100% | -100% | 0% | 0%
0200109 | ВЕСЫ АВТОМОБИЛЬНЫЕ РС-15Ш13(А-15) Т | 57.24 | 63.18
0200135 | ВЕСЫ АВТОМОБИЛЬНЫЕ РС-60Ш13(А-60) Т | 57.24 | 63.18 | 90591 | 99938 | 0.01% | 0.01% | -100% | -100% | 0% | 0%
0200224 | ВЕСЫ ВАГОННЫЕ ВЦД-100 Т | 118.96 | 128.72 | 104719 | 109016 | 0.01% | 0.01% | -100% | -100% | 0% | 0%
0200232 | ВЕСЫ ВАГОННЫЕ ВЦД-150 Т | 118.96 | 128.72 | 90591 | 99938 | 0.01% | 0.01% | -100% | -100% | 0% | 0%
0200233 | ВЕСЫ ВАГОННЫЕ ЭЛЕКТРОННЫЕ ТИП ВС-150ВД | 119.68 | 129.74 | 90591 | 99938 | 0.01% | 0.01% | -100% | -100% | 0% | 0%
0200234 | ВЕСЫ ВАГОННЫЕ ЭЛЕКТРОННЫЕ ТИП ВСВ-150 | 117.88 | 121.3 | 99650 | 109932 | 0.01% | 0.01% | -100% | -100% | 0% | 0%
0200245 | ВЕСЫ ВАГОННЫЕ ВЦД-200 Т | 118.96 | 128.72 | 99650 | 109932 | 0.01% | 0.01% | -100% | -100% | 0% | 0%
0200246 | ВЕСЫ ВАГОННЫЕ ЭЛЕКТРОННЫЕ ТИП ВВ | 123.3 | 134.76 | 90591 | 99938 | 0.01% | 0.01% | -100% | -100% | 0% | 0%
0200292 | ВЕСЫ ДЛЯ ВЗВЕШИВАНИЯ МОЛОКА СМИР-500 КГ | 19.22 | 22.31 | 90591 | 99938 | 0.01% | 0.01% | -100% | -100% | 0% | 0%
0200329 | ВЕСЫ ДЛЯ ВЗВЕШИВАНИЯ СКОТА РС1Г13С(ВПС-1) Т | 16.42 | 17.09 | 99650 | 109932 | 0.01% | 0.01% | -100% | -100% | 0% | 0%
0200330 | ВЕСЫ ПЛАТФОРМЕННЫЕ ЭЛЕКТРОННЫЕ ДЛЯ ВЗВЕШИВАНИЯ СКОТА | 33.27 | 36.19 | 99650 | 109932 | 0.01% | 0.01% | -100% | -100% | 0% | 0%
0200334 | ВЕСЫ ДЛЯ ПРОБ КАРТОФЕЛЯ СИСТЕМЫ ПАРОВА КГ | 3.77 | 4.18 | 90591 | 99938 | 0.01% | 0.01% | -100% | -100% | 0% | 0%
0200360 | ВЕСЫ ЛАБОРАТОРНЫЕ "ЛАБОР" Г | 23.06 | 25.54 | 99650 | 109932 | 0.01% | 0.01% | -100% | -100% | 0% | 0%
0200397 | ВЕСЫ ЛАБОРАТОРНЫЕ АДВ-200 Г | 26.55 | 29.46 | 99650 | 109932 | 0.01% | 0.01% | -100% | -100% | 0% | 0%
0200439 | ВЕСЫ ЛАБОРАТОРНЫЕ ВЛА-200 Г | 26.55 | 29.46 | 90591 | 99938 | 0.01% | 0.01% | -100% | -100% | 0% | 0%
0200444 | ВЕСЫ ЛАБОРАТОРНЫЕ ВЛМ-1(СМД-1000) Г | 23.06 | 25.54 | 30971 | 34167 | 0.01% | 0.01% | -100% | -100% | 0.01% | 0.01%
0200450 | ВЕСЫ ЛАБОРАТОРНЫЕ ВЛМ-20Г-М Г | 23.06 | 25.54 | 99650 | 109932 | 0.01% | 0.01% | -100% | -100% | 0% | 0%
0200465 | ВЕСЫ ЛАБОРАТОРНЫЕ ВЛР-1(ВЛТ-1-1) КГ | 26.55 | 29.46 | 90591 | 99938 | 0.01% | 0.01% | -100% | -100% | 0% | 0%
0200470 | ВЕСЫ ЛАБОРАТОРНЫЕ ВЛР-10(ВЛТ-10-1) КГ | 26.55 | 29.46 | 99650 | 109932 | 0.01% | 0.01% | -100% | -100% | 0% | 0%
0200486 | ВЕСЫ ЛАБОРАТОРНЫЕ ВЛР-20 Г | 23.06 | 25.54 | 108708 | 119926 | 0.01% | 0.01% | -100% | -100% | 0% | 0%
0200491 | ВЕСЫ ЛАБОРАТОРНЫЕ ВЛР-200 Г | 26.55 | 29.46 | 90591 | 99938 | 0.01% | 0.01% | -100% | -100% | 0% | 0%
0200507 | ВЕСЫ ЛАБОРАТОРНЫЕ ВЛР-50(ВЛТ-50-1) КГ | 26.55 | 29.46 | 90591 | 99938 | 0.01% | 0.01% | -100% | -100% | 0% | 0%
0200512 | ВЕСЫ ЛАБОРАТОРНЫЕ ВЛТ-5-1 КГ | 12.08 | 13.39 | 48407 | 53402 | 0.01% | 0.01% | -100% | -100% | 0% | 0%
0200528 | ВЕСЫ ЛАБОРАТОРНЫЕ ВТ Г | 2.09 | 2.26 | 48407 | 53402 | 0.01% | 0.01% | -100% | -100% | 0% | 0%
0200580 | ВЕСЫ ЛАБОРАТОРНЫЕ КВАДРАНТНЫЕ | 26.55 | 29.46 | 90591 | 99938 | 0.01% | 0.01% | -100% | -100% | 0% | 0%
0200732 | ВЕСЫ ЛАБОРАТОРНЫЕ ОБРАЗЦОВЫЕ ВЛО-20КГ-4 КГ | 23.06 | 25.54 | 90591 | 99938 | 0.01% | 0.01% | -100% | -100% | 0% | 0%
0200800 | ВЕСЫ ЛАБОРАТОРНЫЕ ОБРАЗЦОВЫЕ ВЛО-5КГ-4 КГ | 27.98 | 30.89 | 90591 | 99938 | 0.01% | 0.01% | -100% | -100% | 0% | 0%
0200884 | ВЕСЫ МАСЛОПРОБНЫЕ СМП-84 Г | 6.23 | 6.74 | 90591 | 99938 | 0.01% | 0.01% | -100% | -100% | 0% | 0%
0200894 | ВЕСЫ МЕДИЦИНСКИЕ ДЕТСКИЕ ВМ-20 КГ | 5.35 | 5.51 | 71234 | 78584 | 0.02% | 0.02% | -100% | -100% | 0% | 0%
0200905 | ВЕСЫ МЕДИЦИНСКИЕ РП150Ш13М(ВМ-150)КГ | 5.35 | 5.51 | 58845 | 64917 | 0.02% | 0.02% | -100% | -100% | 0% | 0%
0200910 | ВЕСЫ МОНОРЕЛЬСОВЫЕ ПОДВЕСНЫЕ ВПР-1 Т | 8.59 | 9.49 | 90591 | 99938 | 0.01% | 0.01% | -100% | -100% | 0% | 0%
0200926 | ВЕСЫ МОНОРЕЛЬСОВЫЕ ЦИФЕРБЛАТНЫЕ ВМЦ-1М Т | 8.59 | 9.49 | 58071 | 64063 | 0.01% | 0.01% | -100% | -100% | 0.01% | 0.01%
0200952 | ВЕСЫ НАСТОЛЬНЫЕ ГИРНЫЕ | 3.86 | 4.27 | 104528 | 115313 | 0.01% | 0.01% | -100% | -100% | 0% | 0%
0200973 | ВЕСЫ НАСТОЛЬНЫЕ ЦИФЕРБЛАТНЫЕ | 5.53 | 5.69 | 90591 | 99938 | 0.01% | 0.01% | -100% | -100% | 0% | 0%
0200989 | ВЕСЫ НАСТОЛЬНЫЕ ЦИФЕРБЛАТНЫЕ РН-2Ц13(ВНЦ-2)КГ | 4.64 | 5.42 | 90591 | 99938 | 0.01% | 0.01% | -100% | -100% | 0% | 0%
0201029 | ВЕСЫ ОБРАЗЦОВЫЕ НРО-5 КГ | 18.34 | 20.32 | 90591 | 99938 | 0.01% | 0.01% | -100% | -100% | 0% | 0%
0201042 | ВЕСЫ ПЛАТФОРМЕННЫЕ ПЕРЕДВИЖНЫЕ | 10.16 | 11.2 | 90591 | 99938 | 0.01% | 0.01% | -100% | -100% | 0% | 0%
0201228 | ВЕСЫ ПОЧТОВЫЕ | 8.01 | 8.85 | 90591 | 99938 | 0.01% | 0.01% | -100% | -100% | 0% | 0%
0201229 | ВЕСЫ БУНКЕРНЫЕ ТИП ВБ-250 | 25.75 | 29.89 | 90591 | 99938 | 0.01% | 0.01% | -100% | -100% | 0% | 0%
0201260 | ВЕСЫ РУЧНЫЕ Г | 0.9 | 0.99 | 90591 | 99938 | 0.01% | 0.01% | -100% | -100% | 0% | 0%
0201343 | ВЕСЫ СЧЕТНЫЕ СЧ-50 КГ | 5.99 | 6.6 | 90591 | 99938 | 0.01% | 0.01% | -100% | -100% | 0% | 0%
0201390 | ВЕСЫ ТОРСИОННЫЕ | 8.83 | 9.76 | 99649 | 109930 | 0.01% | 0.01% | -100% | -100% | 0% | 0%
0201427 | ВЕСЫ ЭЛЕКТРОННЫЕ "БИЦЕРБА" КГ | 23.18 | 25.62 | 90591 | 99938 | 0.01% | 0.01% | -100% | -100% | 0% | 0%
0201558 | ГИРИ ОБРАЗЦОВЫЕ ГО-3-1110 Г | 4.3 | 4.72 | 90591 | 99938 | 0.01% | 0.01% | -100% | -100% | 0% | 0%
0201579 | ГИРИ ОБРАЗЦОВЫЕ ГО-4-1110 Г | 3.31 | 3.66 | 90591 | 99938 | 0.01% | 0.01% | -100% | -100% | 0% | 0%
0201590 | ГИРИ ОБРАЗЦОВЫЕ КГО-3-20 КГ | 4.3 | 4.76 | 90591 | 99938 | 0.01% | 0.01% | -100% | -100% | 0.01% | 0.01%
0201631 | ГИРИ ОБРАЗЦОВЫЕ КГО-20 КГ | 3.25 | 3.6 | 90591 | 99938 | 0.01% | 0.01% | -100% | -100% | 0% | 0%
0201647 | ГИРИ ОБРАЗЦОВЫЕ КГО-20 КГ | 3.25 | 3.6 | 90591 | 99938 | 0.01% | 0.01% | -100% | -100% | 0% | 0%
0201668 | ГИРИ ОБРАЗЦОВЫЕ | 4.3 | 4.72 | 90591 | 99938 | 0.01% | 0.01% | -100% | -100% | 0.01% | 0.01%
0201673 | ГИРИ ОБРАЗЦОВЫЕ КГО-500 КГ | 9.93 | 10.97 | 90591 | 99938 | 0.01% | 0.01% | -100% | -100% | 0% | 0%
0201708 | ГИРИ ОБРАЗЦОВЫЕ МГО-3-1100 МГ | 4.09 | 4.53 | 90591 | 99938 | 0.01% | 0.01% | -100% | -100% | 0.01% | 0.01%
0201715 | ГИРИ ОБРАЗЦОВЫЕ МГО-4-1100 МГ | 4.09 | 4.53 | 90591 | 99938 | 0.01% | 0.01% | -100% | -100% | 0.01% | 0%
0201736 | ГИРИ ОБЩЕГО НАЗНАЧЕНИЯ Г-2-1110 Г | 4.51 | 4.99 | 38890 | 41112 | 0.01% | 0.01% | -100% | -100% | 0.01% | 0.01%
0201741 | ГИРИ ОБЩЕГО НАЗНАЧЕНИЯ Г-2-21,105 Г | 1.15 | 1.28 | 38890 | 41112 | 0.01% | 0.01% | -100% | -100% | 0.01% | 0.01%
0201757 | ГИРИ ОБЩЕГО НАЗНАЧЕНИЯ Г-2-210 Г | 3.86 | 4.27 | 90591 | 99938 | 0.01% | 0.01% | -100% | -100% | 0% | 0%
0201762 | ГИРИ ОБЩЕГО НАЗНАЧЕНИЯ Г-3-1110 Г | 3.53 | 3.9 | 90591 | 99938 | 0.01% | 0.01% | -100% | -100% | 0% | 0%
0201778 | ГИРИ ОБЩЕГО НАЗНАЧЕНИЯ Г-4-1110 Г | 1.41 | 1.64 | 90591 | 99938 | 0.01% | 0.01% | -100% | -100% | 0% | 0%
0201825 | ГИРИ ОБЩЕГО НАЗНАЧЕНИЯ КГ-3-20 КГ | 4.53 | 5 | 81522 | 83748 | 0.02% | 0.02% | -100% | -100% | 0% | 0%
0201851 | ГИРИ ОБЩЕГО НАЗНАЧЕНИЯ МГ-2-1110 МГ | 1.05 | 1.16 | 84792 | 87107 | 0.01% | 0.01% | -100% | -100% | 0% | 0%
0201867 | ГИРИ ОБЩЕГО НАЗНАЧЕНИЯ МГ-3-1100 МГ | 2.2 | 2.44 | 90591 | 99938 | 0.01% | 0.01% | -100% | -100% | 0% | 0%
0201888 | ГИРИ УСЛОВНЫЕ ГУ-0,5 КГ | 0.95 | 1 | 90591 | 99938 | 0.01% | 0.01% | -100% | -100% | 0% | 0%
0201893 | ГИРИ 6 КЛАССА,КГ | 1 | 1.11 | 119997 | 129310 | 0.01% | 0.01% | -100% | -100% | 0% | 0%
0201910 | ДОЗАТОР ВЕСОВОЙ ДИСКРЕТНОГО ДЕЙСТВИЯ | 52.33 | 61.04 | 126959 | 137570 | 0.01% | 0.01% | -100% | -100% | 0% | 0%
0201911 | ДОЗАТОР ВЕСОВОЙ ДИСКРЕТНОГО ДЕЙСТВИЯ ТИП ES-300 | 46.79 | 51.46
0201912 | ДОЗАТОР ЖИДКОСТИ "TERRY" | 27.46 | 30.38 | 82848 | 91396 | 0.01% | 0.01% | -100% | -100% | 0% | 0%
0201913 | ДОЗАТОР ПИПЕТОЧНЫЙ ПЕРЕМ.ОБЪЕМА ОДНОКАНАЛЬНЫЙ | 7.58 | 7.8 | 90591 | 99938 | 0.01% | 0.01% | -100% | -100% | 0% | 0%
0201914 | ДОЗАТОР ПИПЕТОЧНЫЙ ПЕРЕМ.ОБЪЕМА МНОГОКАНАЛЬНЫЙ | 9.54 | 9.81
0201915 | ДОЗАТОР ПИПЕТОЧНЫЙ ОДНОКАНАЛЬНЫЙ ТИП ДВП-1-5-40 | 8.6 | 9.53 | 90591 | 99938 | 0.01% | 0.01% | -100% | -100% | 0% | 0%
0201916 | КАЛИБ-КА ДОЗАТОРА ВЕСОВ. ДИСКРЕТНОГО ДЕЙСТВИЯ | 88.65 | 103.61 | #DIV/0! | 100% | 100% | 100% | 100% | 100% | 100% | #DIV/0!
0201917 | ДОЗАТОР ПИПЕТОЧНЫЙ ОДНОКАНАЛ. ФИРМА "BIOHIT OYJ" | 12.62 | 14.65 | 90591 | 99938 | 0.01% | 0.01% | -100% | -100% | 0% | 0%
0201918 | ДОЗАТОР ПИПЕТОЧНЫЙ ОДНОКАНАЛЬН. ТИП ДПОП-1-100-1000 | 13.07 | 14.19 | 87021 | 101463 | 0.01% | 0.01% | -100% | -100% | 0% | 0%
0201919 | КАЛИБРОВКА ДОЗАТОРОВ ПИПЕТ. ОДНОКАН. И МНОГОКАН. | 22.11 | 23.98 | 90591 | 99938 | 0.01% | 0.01% | -100% | -100% | 0% | 0%
0201927 | ДОЗАТОР БУТЫЛОЧНЫЙ VITLAB GENIUS | 18.75 | 20.68 | 90591 | 99938 | 0.01% | 0.01% | -100% | -100% | 0% | 0%
0201928 | ДОЗАТОР ПИПЕТОЧНЫЙ PIPET4U PRO | 20.97 | 22.91 | 90591 | 99938 | 0.01% | 0.01% | -100% | -100% | 0% | 0%
0201929 | ДОЗАТОР ПИПЕТОЧНЫЙ VITLAB ОДНОКАНАЛЬНЫЙ | 25.38 | 27.95 | 90591 | 99938 | 0.01% | 0.01% | -100% | -100% | 0% | 0%
0201930 | ДОЗАТОР ПИПЕТОЧНЫЙ МУЛЬТИ ЛАБ | 17.83 | 19.48 | 90591 | 99938 | 0.01% | 0.01% | -100% | -100% | 0% | 0%
0201931 | ДОЗАТОР ПИПЕТОЧНЫЙ МНОГОКАНАЛЬНЫЙ "ЛАЙТ" | 23.75 | 25.95 | 90591 | 99938 | 0.01% | 0.01% | -100% | -100% | 0% | 0%
0202043 | ПУРКА РАБОЧАЯ ПХ-1 Л | 11.71 | 12.08 | 90591 | 99938 | 0.01% | 0.01% | -100% | -100% | 0% | 0%
0202059 | СПЕЦГРУЗЫ | 3.84 | 4.46 | 90591 | 99938 | 0.01% | 0.01% | -100% | -100% | 0% | 0%
0202148 | ВЕСЫ ЛАБОРАТОРНЫЕ ВТ-1000 Г | 10.48 | 11.61 | 90591 | 99938 | 0.01% | 0.01% | -100% | -100% | 0% | 0%
0202153 | ГИРИ ЛАБОРАТОРНЫЕ ВТ-5000 Г | 0.51 | 0.56 | 90591 | 99938 | 0.01% | 0.01% | -100% | -100% | 0% | 0%
0202169 | ГИРИ ОБРАЗЦОВЫЕ КГО-4-30 | 3.98 | 4.41 | 90591 | 99938 | 0.01% | 0.01% | -100% | -100% | 0% | 0%
0202241 | ВЕСЫ ЛАБОРАТ. ЭЛЕКТР. PIONEER ТИП РА-214 | 28.09 | 31.54 | 90591 | 99938 | 0.01% | 0.01% | -100% | -100% | 0% | 0%
0202242 | ВЕСЫ ЭЛЕКТРОННЫЕ ЛАБОРАТОРНЫЕ | 29.34 | 32.51 | 90591 | 99938 | 0.01% | 0.01% | -100% | -100% | 0% | 0%
0202243 | ВЕСЫ ЛАБОРАТОРНЫЕ ЭЛЕКТРОННЫЕ ТИП СР225D | 29.34 | 32.51 | 90591 | 99938 | 0.01% | 0.01% | -100% | -100% | 0% | 0%
0202244 | ВЕСЫ ЛАБОР.ЭЛЕКТР.ADVENTURER PRO ТИП AV264 | 29.34 | 32.51 | 90591 | 99938 | 0.01% | 0.01% | -100% | -100% | 0% | 0%
0202245 | ВЕСЫ ЛАБ. ЭЛЕКТР. ТИП ВР210S | 29.34 | 32.51 | 90591 | 99938 | 0.01% | 0.01% | -100% | -100% | 0% | 0%
0202246 | ВЕСЫ ЛАБОРАТОРНЫЕ ЭЛЕКТРОННЫЕ ТИП MW-1200 | 29.34 | 32.51 | 90591 | 99938 | 0.01% | 0.01% | -100% | -100% | 0% | 0%
0202247 | ВЕСЫ ЛАБОРАТОРНЫЕ ЭЛЕКТР.ТИП ВСЛ-200/1 | 29.34 | 32.51 | 90591 | 99938 | 0.01% | 0.01% | -100% | -100% | 0% | 0%
0202248 | ВЕСЫ ЛАБОРАТОРНЫЕ ЭЛЕКТР.ТИП МW-120 | 27.78 | 30.8 | 87021 | 101463 | 0.01% | 0.01% | -100% | -100% | 0% | 0%
0202249 | ВЕСЫ ЛАБОРАТОРНЫЕ ЭЛЕКТРОННЫЕ СЕРИИ EG | 29.13 | 32.28 | 87021 | 101463 | 0.01% | 0.01% | -100% | -100% | 0% | 0%
0202250 | ВЕСЫ ЛАБОРАТОРНЫЕ ЭЛЕКТРОННЫЕ СЕРИИ EW | 29.13 | 32.28 | 87021 | 101463 | 0.01% | 0.01% | -100% | -100% | 0% | 0%
0202251 | ВЕСЫ ЛАБОРАТОРНЫЕ ЭЛЕКТР.SCOUT PRO SPU 202 | 29.13 | 32.28 | 90591 | 99938 | 0.01% | 0.01% | -100% | -100% | 0% | 0%
0202252 | ВЕСЫ ЛАБОРАТОРНЫЕ ЭЛЕКТР.РСВ 200-2 | 29.13 | 32.28 | 90591 | 99938 | 0.01% | 0.01% | -100% | -100% | 0% | 0%
0202253 | ВЕСЫ ЛАБОРАТОРНЫЕ ЭЛЕКТРОННЫЕ ТИП ВСТ-600/10 | 28.09 | 31.11 | 87021 | 101463 | 0.01% | 0.01% | -100% | -100% | 0% | 0%
0202254 | ВЕСЫ ЛАБОРАТОРНЫЕ ЭЛЕКТРОННЫЕ ТИП СЕ 1502-С | 28.09 | 31.11 | 87021 | 101463 | 0.01% | 0.01% | -100% | -100% | 0% | 0%
0202255 | ВЕСЫ ЛАБОРАТОРНЫЕ ЭЛЕКТРОННЫЕ ТИП MWP-300 | 27.14 | 30.07 | 97774 | 107145 | 0.01% | 0.01% | -100% | -100% | 0% | 0%
0202256 | ВЕСЫ ЛАБОРАТ.ЭЛЕКТРОНН."RADWAG"ТИП PS 360/С/2 | 28.09 | 31.11
0202257 | ВЕСЫ ЛАБОРАТ. ЭЛЕКТР. "OHAUS EUROPE" ТИП RV-214 | 28.09 | 31.11 | 90591 | 99938 | 0.01% | 0.01% | -100% | -100% | 0% | 0%
0202258 | ВЕСЫ ЭЛЕКТРОННЫЕ 4431 "САРТОРИУС",Г | 29.34 | 32.51 | 90591 | 99938 | 0.01% | 0.01% | -100% | -100% | 0% | 0%
0202259 | ВЕСЫ ЛАБОРАТ.ЭЛЕКТРОНН. "САРТОГОСМ" ТИП ЛВ-210-А | 28.09 | 31.11 | 90591 | 99938 | 0.01% | 0.01% | -100% | -100% | 0% | 0%
0202260 | ВЕСЫ ЛАБОРАТ.ЭЛЕКТРОНН.ФИРМА "RADWAG" ТИП PS | 28.09 | 31.54
0202261 | ВЕСЫ ЛАБОРАТ. ЭЛЕКТР. "CAS Corporation Ltd" ТИП MWP | 27.14 | 30.48 | 72396 | 79865 | 0.01% | 0.01% | -100% | -100% | 0% | 0%
0202262 | ВЕСЫ ЛАБ.ЭЛ."RADWAG WAGI ELECTRONICZNE"ТИП PS 210/C/2 | 28.09 | 31.54 | 72396 | 79865 | 0.02% | 0.02% | -100% | -100% | 0% | 0%
0202263 | ВЕСЫ ЭЛЕКТРОННЫЕ ЛАБОРАТОРНЫЕ ВЛЭ-1,КГ | 29.34 | 32.51 | 72396 | 79865 | 0.01% | 0.01% | -100% | -100% | 0% | 0%
0202264 | ВЕСЫ ЭЛЕКТРОННЫЕ "SCOUT" SC 2020-SC 6010 | 29.34 | 32.51 | 72396 | 79865 | 0.01% | 0.01% | -100% | -100% | 0% | 0%
0202265 | ВЕСЫ ЛАБОРАТ.ЭЛЕКТР. SCOUT PRO ТИП SPS-402 | 27.14 | 30.48 | 72396 | 79865 | 0.01% | 0.01% | -100% | -100% | 0% | 0%
0202266 | ВЕСЫ ЛАБ.ЭЛ.ФИРМА SHINKO DENSHI CO.,LTD ТИП HTR-220 CE | 28.09 | 31.54 | 72396 | 79865 | 0.01% | 0.01% | -100% | -100% | 0% | 0%
0202267 | ВЕСЫ ЛАБОРАТОРНЫЕ ЭЛЕКТРОННЫЕ "RADWAG" | 33.44 | 36.78
0202268 | ВЕСЫ ЛАБОРАТОРНЫЕ ЭЛЕКТРОННЫЕ ТИП NV-212 | 48.96 | 52.81
0202305 | ВЕСЫ НАСТОЛЬНЫЕ РН-20Ц , КГ | 4.51 | 5.26 | 100502 | 110871 | 0.01% | 0.01% | -100% | -100% | 0% | 0%
0202326 | ВЕСЫ ДЛЯ ВЗВЕШИВАНИЯ ВАГОНОВ В ДВИЖЕНИИ | 96.56 | 107.12 | 100502 | 110871 | 0.01% | 0.01% | -100% | -100% | 0% | 0%
0202478 | ВЕСЫ ЭЛЕКТРОННЫЕ ВЭ-3, ВЭ-20КГ | 23.06 | 25.54 | 100502 | 110871 | 0.01% | 0.01% | -100% | -100% | 0% | 0%
0202498 | ФАКУЛЬТАТИВНАЯ ПОВЕРКА ВЕСОВ ЭЛЕКТРОННЫХ ТОРГОВЫХ ПОВЕРЕННЫХ С 01.01.2016 ПО 30.06.2016 | 5.14 | 5.58 | 69685 | 76875 | 0.01% | 0.01% | -100% | -100% | 0% | 0%
0202499 | ВЕСЫ ЭЛЕКТРОННЫЕ ТОРГОВЫЕ | 17.64 | 19.47 | 100502 | 110871 | 0.01% | 0.01% | -100% | -100% | 0% | 0%
0202500 | ВЕСЫ ЭЛЕКТРОННЫЕ ТОРГОВЫЕ ТИП SW | 17.95 | 19.82 | 87021 | 101463 | 0.01% | 0.01% | -100% | -100% | 0% | 0%
0202501 | ВЕСЫ ЭЛЕКТРОННЫЕ ТОРГОВЫЕ ТИП ERJR-15 | 17.64 | 19.47 | 91365 | 100792 | 0.01% | 0.01% | -100% | -100% | 0% | 0%
0202502 | ВЕСЫ ЭЛЕКТРОННЫЕ ТОРГОВЫЕ ТИП ВА | 17.64 | 19.47
0202503 | ВЕСЫ ЭЛЕКТРОННЫЕ ТОРГОВЫЕ ТИП LS-2615E | 17.64 | 19.47 | 87338 | 96350 | 0.01% | 0.01% | -100% | -100% | 0% | 0%
0202504 | ВЕСЫ ЭЛЕКТРОННЫЕ ТОРГОВЫЕ ТИП АР-1 | 17.64 | 19.47
0202505 | СИСТЕМА ВЕСОИЗМЕРИТЕЛЬНАЯ ЭТИКЕТИРОВОЧНАЯ ТИП GLM-1 | 76.38 | 81.8 | 78976 | 87125 | 0.01% | 0.01% | -100% | -100% | 0% | 0%
0202506 | ВЕСЫ ЭЛЕКТРОННЫЕ SM100P | 18.9 | 20.41 | 56522 | 62354 | 0.01% | 0.01% | -100% | -100% | 0% | 0%
0202512 | ВЕСЫ ЭЛЕКТРОННЫЕ ТОВАРНЫЕ | 25.19 | 27.68 | 61942 | 68334 | 0.01% | 0.01% | -100% | -100% | 0% | 0%
0202513 | ВЕСЫ ЭЛЕКТРОННЫЕ ТИП ТВ-200 | 26.03 | 28.58 | 90591 | 99938 | 0.01% | 0.01% | -100% | -100% | 0% | 0%
0202514 | ВЕСЫ ПРОМЫШЛЕННЫЕ 4-D-P-3-2000 | 25.37 | 28.12
0202515 | ВЕСЫ ЭЛЕКТРОНЫЕ ПЛАТФОРМЕННЫЕ ТИП ВСПС-1000 | 24.98 | 27.56 | 90591 | 99938 | 0.01% | 0.01% | -100% | -100% | 0% | 0%
0202516 | ВЕСЫ НАПОЛЬНЫЕ ТИП DB - 60 H | 25.37 | 28.12 | 90591 | 99938 | 0.01% | 0.01% | -100% | -100% | 0% | 0%
0202517 | ВЕСЫ СКЛАДСКИЕ ТИП HFS | 33.12 | 37.19 | 112270 | 123855 | 0.01% | 0.01% | -100% | -100% | 0% | 0%
0202518 | ВЕСЫ ЭЛЕКТРОННЫЕ ВЭ-30, ПВ-30КГ | 25.54 | 28.12 | 90591 | 99938 | 0.01% | 0.01% | -100% | -100% | 0% | 0%
0202519 | ВЕСЫ СКЛАДСКИЕ ТИП UFS | 44.21 | 47.97 | 90591 | 99938 | 0.01% | 0.01% | -100% | -100% | 0% | 0%
0202521 | ВЕСЫ ЭЛЕКТРОННЫЕ ТИП TIGGER H | 23.25 | 24.62 | 90591 | 99938 | 0.01% | 0.01% | -100% | -100% | 0% | 0%
0202522 | ВЕСЫ ЭЛЕКТРОННЫЕ КРАНОВЫЕ ТИП ЕК | 59.52 | 64.4 | 90591 | 99938 | 0.01% | 0.01% | -100% | -100% | 0% | 0%
0202523 | ВЕСЫ ЭЛЕКТРОННЫЕ КРАНОВЫЕ ТИП ВК | 63.12 | 68.92 | 90591 | 99938 | 0.01% | 0.01% | -100% | -100% | 0% | 0%
0202530 | ВЕСЫ ЭЛЕКТРОННЫЕ ВН, ВЕТ, ПВ | 21.87 | 22.57 | 90591 | 99938 | 0.01% | 0.01% | -100% | -100% | 0% | 0%
0202551 | ВЕСЫ ЭЛЕКТРОННЫЕ ВТНт-3,ВТНт-6,ВТНт-10кг | 14.43 | 15.95 | 90591 | 99938 | 0.01% | 0.01% | -100% | -100% | 0% | 0%
0202572 | ВЕСЫ МЕДИЦИНСКИЕ ЭЛЕКТРОННЫЕ | 10.85 | 11.99 | 90591 | 99938 | 0.01% | 0.01% | -100% | -100% | 0% | 0%
0202698 | ВЕСЫ ЛАБОРАТОРНЫЕ ЭЛЕКТРОННЫЕ 3 И 4 КЛ.Т | 30.91 | 34.16 | 90591 | 99938 | 0.01% | 0.01% | -100% | -100% | 0% | 0%
0202700 | КАЛИБРОВКА ВЕСОВ ЛАБОРАТОРНЫХ ЭЛЕКТРОННЫХ | 65.31 | 70.52 | 90591 | 99938 | 0.01% | 0.01% | -100% | -100% | 0% | 0%
0202701 | КАЛИБРОВКА ВЕСОВ ЛАБОРАТОРНЫХ КВАДРАТНЫХ (1 ТОЧКА ВКЛЮЧИТЕЛЬНО) | 25.23 | 27.53 | 108710 | 119926 | 0.01% | 0.01% | -100% | -100% | 0% | 0%
0202702 | ДОПОЛНИТЕЛЬНАЯ 1 ТОЧКА КАЛИБРОВКИ ВЕСОВ ЛАБОРАТОРНЫХ КВАДРАТНЫХ | 7.1 | 7.75 | 108710 | 119926 | 0.01% | 0.01% | -100% | -100% | 0% | 0%
0202703 | КАЛИБРОВКА ВЕСОВ ЛАБОРАТОРНЫХ РАВНОПЛЕЧИХ (1 ТОЧКА ВКЛЮЧИТЕЛЬНО) | 28.6 | 31.2 | 108709 | 119926 | 0.01% | 0.01% | -100% | -100% | 0% | 0%
0202704 | ДОПОЛНИТЕЛЬНАЯ 1 ТОЧКА КАЛИБРОВКИ ВЕСОВ ЛАБОРАТОРНЫХ РАВНОПЛЕЧИХ | 8.97 | 9.79 | 108709 | 119926 | 0.01% | 0.01% | -100% | -100% | 0% | 0%
0202705 | КАЛИБРОВКА ВЕСОВ ЭЛЕКТРОННЫХ ТОРГОВЫХ | 44.67 | 48.73 | 108709 | 119926 | 0.01% | 0.01% | -100% | -100% | 0% | 0%
0202719 | ВЕСЫ ЛАБОРАТОРНЫЕ ЭЛЕКТРОННЫЕ 2КЛ.Т | 36.9 | 37.97
0202735 | ВЕСЫ ЛАБОРАТОРНЫЕ ЭЛЕКТРОННЫЕ 1КЛ.Т | 29.34 | 32.51
0202750 | ВЕСЫ ЭЛЕКТРОННЫЕ ДЛЯ СТАТ.ВЗВЕШИВАНИЯ СВ.500КГ | 32.71 | 35.4
0202792 | ВЕСЫ АВТОМ. ЭЛЕКТР. ДЛЯ ВЗВЕШИВАНИЯ В СТАТИКЕ | 104.8 | 119.5
0202793 | ВЕСЫ АВТОМ. ЭЛЕКТРОННЫЕ ТИП ВСА-30 | 104.8 | 119.5
0202794 | ВЕСЫ АВТОМ. ЭЛЕКТРОННЫЕ ТИП ВСА-60 | 104.8 | 119.5
0202795 | ВЕСЫ АВТОМ. ЭЛЕКТРОННЫЕ ТИП ВАБМ-50/16 | 104.8 | 116.1
0202796 | ВЕСЫ АВТОМ. ЭЛЕКТРОННЫЕ ТИП ВЭСПА-50 | 104.8 | 116.1 | 90591 | 99938 | 0.01% | 0.01% | -100% | -100% | 0% | 0%
0202797 | ВЕСЫ АВТОМ. ЭЛЕКТРОННЫЕ ТИП ВАС-30 | 104.8 | 116.1 | 87021 | 101463 | 0.01% | 0.01% | -100% | -100% | 0% | 0%
0202798 | ВЕСЫ АВТОМ. ЭЛЕКТРОННЫЕ ТИП ВЭСПА-40 | 104.8 | 116.1 | 119997 | 129412 | 0.01% | 0.01% | -100% | -100% | 0% | 0%
0202799 | ВЕСЫ АВТОМ. ЭЛЕКТРОННЫЕ ТИП ВАС-50 | 104.8 | 116.1
0202800 | ВЕСЫ АВТОМОБИЛЬНЫЕ ЭЛЕКТРОННЫЕ ТИП ВА-50 | 104.8 | 116.1 | 50783 | 56023 | 0.01% | 0.01% | -100% | -100% | 0% | 0%
0202801 | ВЕСЫ АВТОМОБИЛЬНЫЕ ЭЛЕКТР.ТИП ВС-100АД | 104.8 | 116.1 | 90591 | 99938 | 0.01% | 0.01% | -100% | -100% | 0% | 0%
0202802 | ВЕСЫ АВТОМОБ.МОДЕРНИЗИРОВ.ТИП ВМА-50 | 107.23 | 112.06 | 93769 | 103444 | 0.01% | 0.01% | -100% | -100% | 0% | 0%
0202803 | ВЕСЫ ТЕНЗОМЕТРИЧЕСКИЕ АВТОМ.ТИП ВТА-40 | 107.23 | 112.06 | 93769 | 103444 | 0.01% | 0.01% | -100% | -100% | 0% | 0%
0202813 | ВЕСЫ АВТОМОБ.ДЛЯ ВЗВЕШИВ. АТС В ДВИЖЕНИИ | 106.56 | 111.36 | 93769 | 103444 | 0.01% | 0.01% | -100% | -100% | 0% | 0%
0202834 | ВЕСЫ ВАГОННЫЕ ЭЛЕКТР. ДЛЯ ВЗВЕШИВАНИЯ В СТАТИКЕ | 105.84 | 116.96 | 90591 | 99938 | 0.01% | 0.01% | -100% | -100% | 0% | 0%
0202918 | ВЕСЫ ВАГОННЫЕ ДЛЯ ВЗВЕШИВАНИЯ В ДВИЖЕНИИ | 105.84 | 116.96 | 90591 | 99938 | 0.01% | 0.01% | -100% | -100% | 0% | 0%
0201920 | ДОЗАТОР ПИПЕТОЧНЫЙ ТИП ДПМП-8-5-50 | 17.31 | 18.79 | 90591 | 99938 | 0.01% | 0.01% | -100% | -100% | 0% | 0%
0201921 | ДОЗАТОР ПИПЕТОЧНЫЙ МЕХАНИЧЕСКИЙ ACURA MANUAL 825 | 21.27 | 23.03 | 90591 | 99938 | 0.01% | 0.01% | -100% | -100% | 0% | 0%
0201922 | ПОВЕРКА ДОЗАТОРА ПИПЕТОЧНОГО ОДНОКАНАЛЬНОГО ТИП TRANFERPETTE | 17.63 | 19.48 | 90591 | 99938 | 0.01% | 0.01% | -100% | -100% | 0% | 0%
0201923 | ДОЗАТОР БУТЫЛОЧНЫЙ ТИП DISPENSETTES ГЕРМАНИЯ | 14.59 | 15.94 | 90591 | 99938 | 0.01% | 0.01% | -100% | -100% | 0% | 0%
0201924 | ДОЗАТОР ПИПЕТОЧНЫЙ МНОГОКАНАЛЬНЫЙ ТИП BIONIT | 18 | 19.51 | 90591 | 99938 | 0.01% | 0.01% | -100% | -100% | 0% | 0%
0201925 | ДОЗАТОР ПИПЕТОЧНЫЙ ОДНОКАНАЛЬНЫЙ ТИП ТОР PETTER | 18.83 | 20.16 | 90591 | 99938 | 0.01% | 0.01% | -100% | -100% | 0% | 0%
0201926 | ДОЗАТОР ПИПЕТОЧНЫЙ ЭЛЕКТРОННЫЙ МНОГОКАНАЛЬНЫЙ ТИП ДПЭМ-8 | 20.81 | 22.47 | 90591 | 99938 | 0.01% | 0.01% | -100% | -100% | 0% | 0%
0203251 | МАШИНА БАЛАНСИРОВОЧНАЯ | 20.73 | 21.33 | 90591 | 99938 | 0.01% | 0.01% | -100% | -100% | 0% | 0%
0203252 | ПОВЕРКА СТАНКА БАЛАНСИРОВОЧНОГО МОДЕЛИ СБМП | 17.76 | 19.54 | 90591 | 99938 | 0.01% | 0.01% | -100% | -100% | 0% | 0%
0203253 | СТЕНД БАЛАНСИРОВОЧНЫЙ СВ910ВХ | 20.88 | 24.24 | 90591 | 99938 | 0.01% | 0.01% | -100% | -100% | 0% | 0%
0203254 | СТЕНД ТОРМОЗНОЙ МОДЕЛЬ RHE | 31.13 | 34.03 | 90591 | 99938 | 0.01% | 0.01% | -100% | -100% | 0% | 0%
0300027 | ГРАММОМЕТР ГС-100 ГС | 6.37 | 7.03 | 90591 | 99938 | 0.01% | 0.01% | -100% | -100% | 0% | 0%
0300488 | ДИНАМОМЕТР ПЕРЕМЕННЫХ СИЛ ДПС,КН | 13.18 | 14.56 | 90591 | 99938 | 0.01% | 0.01% | -100% | -100% | 0% | 0%
0300535 | ДИНАМОМЕТР РАБОЧИЙ | 12.89 | 15.04 | 90591 | 99938 | 0.01% | 0.01% | -100% | -100% | 0% | 0%
0300692 | ДИНАМОМЕТР КГС | 12.89 | 15.04 | 90591 | 99938 | 0.01% | 0.01% | -100% | -100% | 0% | 0%
0300708 | ДИНАМОМЕТР СПЕЦИАЛЬНЫЙ КГС | 13.32 | 15.47 | 90591 | 99938 | 0.01% | 0.01% | -100% | -100% | 0% | 0%
0300980 | КОПЕР МАЯТНИКОВЫЙ (ДИНСТАТ) ИМПОРТ | 11.48 | 13.4 | 90591 | 99938 | 0.01% | 0.01% | -100% | -100% | 0% | 0%
0300996 | КОПЕР МАЯТНИКОВЫЙ БКМ-5 | 11.82 | 13.79 | 90591 | 99938 | 0.01% | 0.01% | -100% | -100% | 0% | 0%
0301015 | КОПЕР МАЯТНИКОВЫЙ ИН.ФИРМА М | 11.48 | 13.4 | 90591 | 99938 | 0.01% | 0.01% | -100% | -100% | 0% | 0%
0301020 | КОПЕР МАЯТНИКОВЫЙ ИН.ФИРМА М | 11.48 | 13.4 | 90591 | 99938 | 0.01% | 0.01% | -100% | -100% | 0% | 0%
0301036 | КОПЕР МАЯТНИКОВЫЙ КМ-0,1 М | 11.48 | 13.4 | 90591 | 99938 | 0.01% | 0.01% | -100% | -100% | 0% | 0%
0301041 | КОПЕР МАЯТНИКОВЫЙ КМ-0,4 М | 11.48 | 13.4 | 90591 | 99938 | 0.01% | 0.01% | -100% | -100% | 0% | 0%
0301057 | КОПЕР МАЯТНИКОВЫЙ КМ-0,5 М | 11.48 | 13.4 | 90591 | 99938 | 0.01% | 0.01% | -100% | -100% | 0% | 0%
0301078 | КОПЕР МАЯТНИКОВЫЙ МК-1,5 М | 11.48 | 13.4 | 90591 | 99938 | 0.01% | 0.01% | -100% | -100% | 0% | 0%
0301083 | КОПЕР МАЯТНИКОВЫЙ МК-30-А М | 11.48 | 13.4 | 90591 | 99938 | 0.01% | 0.01% | -100% | -100% | 0% | 0%
0301146 | МАШИНА ДЛЯ ИСПЫТАНИЯ ПРУЖИН МИП-150 | 18.77 | 20.74 | 90591 | 99938 | 0.01% | 0.01% | -100% | -100% | 0% | 0%
0301172 | МАШИНА ДЛЯ ОПР.ПРОЧ.НА ИЗГИБ.МИИ-100 | 18.2 | 20.13
0301188 | МАШИНА ИСПЫТАТЕЛЬНАЯ АИМА-5-1 | 6.14 | 6.79 | 90591 | 99938 | 0.01% | 0.01% | -100% | -100% | 0% | 0%
0301235 | МАШИНА ИСПЫТАТЕЛЬНАЯ Р-20 | 17.82 | 19.74 | 90591 | 99938 | 0.01% | 0.01% | -100% | -100% | 0% | 0%
0301240 | МАШИНА ИСПЫТАТЕЛЬНАЯ Р-5 | 17.82 | 19.74 | 90591 | 99938 | 0.01% | 0.01% | -100% | -100% | 0% | 0%
0301338 | МАШИНА ИСПЫТАТЕЛЬНАЯ ИН.ФИРМА ZWIСК ТУРЕ 1141 | 6.14 | 6.79 | 90591 | 99938 | 0.01% | 0.01% | -100% | -100% | 0% | 0%
0301350 | МАШИНА ИСПЫТАТЕЛЬНАЯ МР-0,5-1 | 17.82 | 19.74 | 90591 | 99938 | 0.01% | 0.01% | -100% | -100% | 0% | 0%
0301413 | МАШИНА ИСПЫТАТЕЛЬНАЯ Р-100 | 17.82 | 19.74 | 90591 | 99938 | 0.01% | 0.01% | -100% | -100% | 0% | 0%
0301429 | МАШИНА ИСПЫТАТЕЛЬНАЯ Р-50 | 17.82 | 19.74 | 90591 | 99938 | 0.01% | 0.01% | -100% | -100% | 0% | 0%
0301476 | МАШИНА ИСПЫТАТЕЛЬНАЯ УММ-5 | 12.5 | 13.85 | 90591 | 99938 | 0.01% | 0.01% | -100% | -100% | 0% | 0%
0301497 | МАШИНА ИСПЫТ.ЭЛЕКТРОН.ЗА КАЖДЫЙ ДАТЧИК | 17.82 | 19.74 | 120848 | 131244 | 0.01% | 0.01% | -100% | -100% | 0% | 0%
0301502 | МАШИНА ИСПЫТАТЕЛЬНАЯ ЦАМ-35 | 6.14 | 6.79 | 120848 | 131219 | 0.01% | 0.01% | -100% | -100% | 0% | 0%
0301518 | МАШИНА ИСПЫТАТЕЛЬНАЯ ЦД-10 | 6.14 | 6.79 | 56876 | 58772 | 0.02% | 0.02% | -100% | -100% | 0% | 0%
0301523 | МАШИНА ИСПЫТАТЕЛЬНАЯ ЦДМ-100 | 6.14 | 6.79 | 56876 | 58772 | 0.01% | 0.01% | -100% | -100% | 0% | 0%
0301539 | МАШИНА ИСПЫТАТЕЛЬНАЯ ЦДМУ-30 | 6.14 | 6.79 | 56876 | 58772 | 0.01% | 0.01% | -100% | -100% | 0% | 0%
0301544 | МАШИНА ИСПЫТАТЕЛЬНАЯ ШОППЕР-2,5 | 6.14 | 6.79 | 90591 | 99938 | 0.01% | 0.01% | -100% | -100% | 0% | 0%
0301555 | МАШИНА ИСПЫТАТЕЛЬНАЯ ШОППЕР-30 | 6.14 | 6.79 | 126959 | 137570 | 0.01% | 0.01% | -100% | -100% | 0% | 0%
0301565 | МАШИНА ИСПЫТАТЕЛЬНАЯ ШОППЕР-5 | 6.14 | 6.79
0301570 | МАШИНА ИСПЫТАТЕЛЬНАЯ ZД10/90 | 6.14 | 6.79
0301573 | КАЛИБРОВКА ТЕНЗИОМЕТРА (1 ТОЧКА ВКЛЮЧИТЕЛЬНО) | 15.39 | 16.99 | 90591 | 99938 | 0.01% | 0.01% | -100% | -100% | 0% | 0%
0301574 | КАЛИБРОВКА ТЕНЗИОМЕТРА (ДОПОЛНИТЕЛЬНАЯ 1 ТОЧКА) | 11.03 | 12.17 | 90591 | 99938 | 0.01% | 0.01% | -100% | -100% | 0% | 0%
0301575 | КАЛИБРОВКА ТВЕРДОМЕРА | 33.72 | 36.62 | 90591 | 99938 | 0.01% | 0.01% | -100% | -100% | 0% | 0%
0301591 | МАШИНА ИСПЫТАТЕЛЬНАЯ 2070 СМТ-1 | 6.14 | 6.79 | 90591 | 99938 | 0.01% | 0.01% | -100% | -100% | 0% | 0%
0301612 | МАШИНА НА КРУШЕНИЕ КМ-50-1 М | 6.31 | 6.99 | 68725 | 71015 | 0.02% | 0.02% | -100% | -100% | 0% | 0%
0301680 | МАШИНА РАЗРЫВНАЯ ИСПЫТАТЕЛЬНАЯ ВМ-101 | 6.14 | 6.79 | 112270 | 123855 | 0.01% | 0.01% | -100% | -100% | 0% | 0%
0301696 | МАШИНА РАЗРЫВНАЯ РЛГ-10 | 6.14 | 6.79 | 75543 | 83337 | 0.02% | 0.02% | -100% | -100% | 0% | 0%
0301701 | МАШИНА РАЗРЫВНАЯ РМ-250 | 23.49 | 24.17 | 83391 | 91996 | 0.02% | 0.02% | -100% | -100% | 0% | 0%
0301717 | МАШИНА РАЗРЫВНАЯ РМ-3-1 | 23.49 | 24.17 | 83391 | 91996 | 0.02% | 0.02% | -100% | -100% | 0% | 0%
0301722 | МАШИНА РАЗРЫВНАЯ РМ-30-1 | 23.49 | 24.17 | 90591 | 99938 | 0.01% | 0.01% | -100% | -100% | 0% | 0%
0301829 | МАШИНА ДЛЯ НАМОТКИ И ИЗМЕРЕНИЯ ДЛИНЫ ТЕКСТ.ЗАСТ. | 17.82 | 19.74 | 90591 | 99938 | 0.01% | 0.01% | -100% | -100% | 0% | 0%
0301851 | КЛЮЧ ДИНАМОМЕТРИЧЕСКИЙ ТИП FORSAGE 647 | 18.11 | 19.65 | 50117 | 59184 | 0.02% | 0.02% | -100% | -100% | 0% | 0%
0301852 | КЛЮЧ ДИНАМОМЕТРИЧЕСКИЙ ТИП ДМ-300 | 18.44 | 20 | 90591 | 99938 | 0.01% | 0.01% | -100% | -100% | 0% | 0%
0301853 | КЛЮЧИ ДИНАМОМЕТРИЧЕСКИЕ | 11.77 | 12.18 | 90591 | 99938 | 0.01% | 0.01% | -100% | -100% | 0% | 0%
0301854 | КЛЮЧ ДИНАМОМЕТРИЧЕСКИЙ FORCE | 12.22 | 12.63 | 71719 | 74108 | 0.01% | 0.01% | -100% | -100% | 0% | 0%
0301855 | КЛЮЧ ДИНАМОМЕТРИЧЕСКИЙ ТИП МТ-1-120 | 12.22 | 12.63 | 71719 | 74108 | 0.01% | 0.01% | -100% | -100% | 0% | 0%
0301856 | КАЛИБРОВКА КЛЮЧА ДИНАМОМЕТРИЧЕСКОГО | 16.32 | 19.05 | 126959 | 137570 | 0.01% | 0.01% | -100% | -100% | 0% | 0%
0301857 | КЛЮЧ ДИНАМОМЕТРИЧЕСКИЙ ТИП TOPTUL СЕРИИ ANF | 18.11 | 19.68 | 71719 | 74108 | 0.02% | 0.02% | -100% | -100% | 0% | 0%
0301858 | КЛЮЧ ДИНАМОМЕТРИЧЕСКИЙ ТИП ВАНСО СЕРИИ 7000 | 18.11 | 19.68 | 90591 | 99938 | 0.01% | 0.01% | -100% | -100% | 0% | 0%
0301860 | ПОВЕРКА КЛЮЧА ПРЕДЕЛЬНОГО МОМЕНТА СЕРИИ TRUTORQUE МОДЕЛЬ ТТ200 | 18.49 | 20.41
0301916 | МИКРОТВЕРДОМЕР ПМТ-3 НV | 12.5 | 13.85
0302034 | ПРЕСС ГИДРАВЛИЧЕСКИЙ | 29.81 | 32.94
0302108 | ПРЕСС ГИДРАВЛИЧЕСКИЙ ПСУ-125 | 12.96 | 15.12 | 90591 | 99938 | 0.01% | 0.01% | -100% | -100% | 0% | 0%
0302113 | ПРЕСС ГИДРАВЛИЧЕСКИЙ ПСУ-250 | 12.96 | 15.12 | 107500 | 116828 | 0.01% | 0.01% | -100% | -100% | 0% | 0%
0302181 | КЛЮЧИ ДИНАМОМЕТРИЧЕСКИЕ ЩЕЛЧКОВЫЕ | 13.49 | 13.96 | 108326 | 120310 | 0.01% | 0.01% | -100% | -100% | 0% | 0%
0302574 | ТВЕРДОМЕР | 16.77 | 18.16 | 90591 | 99938 | 0.01% | 0.01% | -100% | -100% | 0% | 0%
0302595 | ТВЕРДОМЕР ТБ НВ БРИНЕЛЛЯ | 14.23 | 15.71 | 90591 | 99938 | 0.01% | 0.01% | -100% | -100% | 0% | 0%
0302616 | ТВЕРДОМЕР ТВ НV ВИККЕРСА | 15.93 | 17.57 | 90591 | 99938 | 0.01% | 0.01% | -100% | -100% | 0% | 0%
0302637 | ТВЕРДОМЕР ТР НR РОКВЕЛЛА | 15.93 | 17.57 | 90591 | 99938 | 0.01% | 0.01% | -100% | -100% | 0% | 0%
0302773 | ВЕСЫ КРАНОВЫЕ ЭЛЕТРОННЫЕ | 47.16 | 52.25 | 90591 | 99938 | 0.01% | 0.01% | -100% | -100% | 0.01% | 0.01%
0302972 | СТЕНД ДЛЯ ПРОВЕРКИ ТОРМОЗНЫХ СИСТЕМ АВТОМОБИЛЕЙ | 25.15 | 27.86 | 90591 | 99938 | 0.01% | 0.01% | -100% | -100% | 0% | 0%
0302993 | ТЕНЗОМЕТР ТР ММ | 6.04 | 7.1 | 90591 | 99938 | 0.01% | 0.01% | -100% | -100% | 0.01% | 0.01%
0303061 | МАШИНА РАЗРЫВНАЯ МР-20-2 | 31.44 | 34.83 | 90591 | 99938 | 0.01% | 0.01% | -100% | -100% | 0.01% | 0.01%
0303190 | ДИНАМОМЕТР ТЕНЗОМЕТРИЧЕСКИЙ "ШЕНК" Н | 19.81 | 21.94 | 90591 | 99938 | 0.01% | 0.01% | -100% | -100% | 0% | 0%
0303316 | ДИНАМОМЕТР ПРУЖИННЫЙ УКАЗЫВАЮЩИЙ ДПУ-0.1-2,КН | 11.5 | 11.9 | 90591 | 99938 | 0.01% | 0.01% | -100% | -100% | 0.01% | 0.01%
0303321 | ДИНАМОМЕТР ПРУЖИННЫЙ УКАЗЫВАЮЩИЙ ДПУ-0.2-2, КН | 11 | 11.64 | 90591 | 99938 | 0.01% | 0.01% | -100% | -100% | 0.01% | 0.01%
0303322 | ДИНАМОМЕТР КИСТЕВОЙ ТИП ДК | 12.68 | 13.75 | 42538 | 46927 | 0.03% | 0.03% | -100% | -100% | 0% | 0%
0303337 | ДИНАМОМЕТР ПРУЖИННЫЙ | 9.77 | 11.33 | 49686 | 52595 | 0.01% | 0.01% | -100% | -100% | 0% | 0%
0303468 | ИСПЫТАТЕЛЬНЫЕ МАШИНЫ МР,МС,ИП ДО 1000 КН | 27.64 | 28.44 | 90591 | 99938 | 0.01% | 0.01% | -100% | -100% | 0% | 0%
0303470 | КАЛИБРОВКА МАШИНЫ ИСП-НОЙ (1 ТОЧКА ВКЛ-НО) | 22.19 | 24.46 | 90591 | 99938 | 0.01% | 0.01% | -100% | -100% | 0% | 0%
0303471 | ДОП-НАЯ 1 ТОЧКА КАЛИБРОВКИ МАШИНЫ ИСП-НОЙ | 7.96 | 8.77 | 69136 | 71440 | 0.01% | 0.01% | -100% | -100% | 0% | 0%
0303472 | ОПРЕД-НИЕ СКОРОСТИ ПЕРЕМ-НИЯ АКТИВНОГО ЗАХВАТА МАШИНЫ ИСП-НОЙ | 12.15 | 13.39 | 69136 | 71440 | 0.01% | 0.01% | -100% | -100% | 0% | 0%
0303473 | ИСПЫТАТЕЛЬНЫЕ МАШИНЫ МС,МР,ИП,СВ 1000 КН | 33.17 | 34.13 | 90591 | 99938 | 0.01% | 0.01% | -100% | -100% | 0% | 0%
0240020 | ИСПЫТАНИЕ УГЛ.СВАРН.СОЕД.ОКОН И БАЛК.ДВЕРЕЙ ИЗ ПВХ 3 КОМПЛ.(6ШТ) | 69.04 | 75.26 | 90591 | 99938 | 0.01% | 0.01% | -100% | -100% | 0% | 0%
0240021 | ИСПЫТАНИЕ УГЛ.СВАРН.СОЕД.ОКОН И БАЛК.ДВЕРЕЙ ИЗ ПВХ 3 ШТ | 34.79 | 37.93 | 90591 | 99938 | 0.01% | 0.01% | -100% | -100% | 0% | 0%
0240022 | ПРОВЕДЕНИЕ ИСПЫТАНИЙ ПОЯСА ПРЕДОХРАНИТЕЛЬНОГО | 21.85 | 23.81 | 42151 | 43556 | 0.03% | 0.03% | -100% | -100% | 0% | 0%
0303494 | ИСПЫТАТЕЛЬНЫЕ МАШИНЫ ЭЛЕКТР. ЗА КАЖД.ДАТЧИК | 6.31 | 6.99 | 2779 | 3045 | 0.01% | 0.01% | -100% | -100% | 0.06% | 0.06%
0601245 | СЧЕТЧИК ДЛИНЫ ТЕКСТИЛ. ПОЛОТНА СДТП-01 | 12.05 | 13.35
0601246 | СЧЕТЧИК ОБОРОТОВ СОП-105 ОБОРОТ | 3.38 | 3.74 | 90591 | 99938 | 0.01% | 0.01% | -100% | -100% | 0% | 0%
0601251 | СЧЕТЧИК ОБОРОТОВ СО-35 ОБ/МИН | 3.38 | 3.74 | 90591 | 99938 | 0.01% | 0.01% | -100% | -100% | 0% | 0%
0601293 | ТАХОМЕТР ИН.ФИРМА РУЧНОЙ ОБ/МИН | 1.26 | 1.4
0601377 | ТАХОМЕТР СТЕНДОВЫЙ ТСФУ-1-2 ОБ/МИН | 6.07 | 6.74
0601492 | ТАХОМЕТР ТМ-8 | 1.72 | 1.91 | 113554 | 117337 | 0.01% | 0.01% | -100% | -100% | 0% | 0%
0601513 | ТАХОМЕТР ТМ8-11 ОБ/МИН | 1.72 | 1.91 | 90591 | 99938 | 0.01% | 0.01% | -100% | -100% | 0% | 0%
0601555 | ТАХОМЕТР ТЧ10-Р РУЧНОЙ ОБ/МИН | 3.44 | 3.81 | 90591 | 99938 | 0.01% | 0.01% | -100% | -100% | 0% | 0%
0601576 | ТАХОМЕТР ТЭ-30 5Р ОБ/МИН | 1.26 | 1.4 | 55742 | 57599 | 0.01% | 0.01% | -100% | -100% | 0% | 0%
0601623 | ТАХОМЕТР 8ТМ1-50 ОБ/МИН | 1.26 | 1.4 | 90591 | 99938 | 0.01% | 0.01% | -100% | -100% | 0% | 0%
0601639 | ТАХОМЕТР 9ЧП РУЧНОЙ,ОБ/МИН | 7.68 | 8.48 | 90591 | 99938 | 0.01% | 0.01% | -100% | -100% | 0% | 0%
0601948 | ЦЕНТРИФУГА ИСПЫТАТЕЛЬНАЯ | 9.98 | 10.56 | 90591 | 99938 | 0.01% | 0.01% | -100% | -100% | 0% | 0%
0602131 | АКСЕЛЕРОМЕТР УДАРНЫЙ ДО 6000 М/СЧ | 3.1 | 3.43 | 90591 | 99938 | 0.01% | 0.01% | -100% | -100% | 0% | 0%
0700045 | ДОЗАТОР АВТОМАТИЧЕСКИЙ ДА-300 | 23.23 | 25.65 | 90591 | 99938 | 0.01% | 0.01% | -100% | -100% | 0% | 0%
0700110 | АВТОЦИСТЕРНА ОБЪЕМОМ ДО 5 М3 | 57.04 | 58.98 | 114990 | 119711 | 0.01% | 0.01% | -100% | -100% | 0% | 0%
0700111 | АВТОЦИСТЕРНА СВЫШЕ 5 М3 | 57.99 | 59.89 | 114990 | 119711 | 0.01% | 0.01% | -100% | -100% | 0% | 0%
0700112 | АВТОЦИСТЕРНА ОБЪЕМОМ ДО 22 М3 | 116.1 | 135.5 | 114074 | 117876 | 0.01% | 0.01% | -100% | -100% | 0% | 0%
0700113 | АГРЕГАТ МЕХАНИЗИРОВАННЫЙ ЗАПРАВОЧНЫЙ Л | 3.67 | 4.05 | 70274 | 72615 | 0.01% | 0.01% | -100% | -100% | 0% | 0%
0700181 | УРОВНЕМЕР УПМ СМ. | 39.93 | 44.23 | 90591 | 99938 | 0.01% | 0.01% | -100% | -100% | 0% | 0%
0700401 | КОЛОНКА МАСЛОРАЗДАТОЧНАЯ М-367 Л | 15.9 | 16.44 | 90591 | 99938 | 0.01% | 0.01% | -100% | -100% | 0% | 0%
0700422 | КРУЖКА МЕРНАЯ МЕТАЛЛИЧЕСКАЯ Л | 0.28 | 0.29 | 80778 | 83470 | 0.02% | 0.02% | -100% | -100% | 0% | 0%
0700440 | СИСТЕМА ИЗМЕРИТЕЛЬНАЯ ИНФОРМАЦИОННАЯ SITESENTINEL | 118.14 | 130.8 | 82963 | 85728 | 0.01% | 0.01% | -100% | -100% | 0% | 0%
0700441 | УРОВНОМЕР МАГНИТОСТРИКЦИОННЫЙ VEEDER-ROOT СЕРИИ TSL-4B БЕЗ МОДУЛЯ ПЛОТНОСТИ | 86.4 | 94.37 | 82963 | 85728 | 0.01% | 0.01% | -100% | -100% | 0% | 0%
0700442 | СИСТЕМА ИЗМЕРИТЕЛЬНАЯ ИНФОРМАЦИОННАЯ SITEESENTINEL БЕЗ МОДУЛЯ ПЛОТНОСТИ | 86.4 | 94.37 | 82963 | 85728 | 0.01% | 0.01% | -100% | -100% | 0% | 0%
0700443 | МЕРНИК ОБРАЗЦОВЫЙ | 29.34 | 32.51 | 82963 | 85728 | 0.01% | 0.01% | -100% | -100% | 0% | 0%
0700444 | УРОВНЕМЕР ТИП "СТРУНА-М" | 40.14 | 44.47 | 80866 | 94562 | 0.01% | 0.01% | -100% | -100% | 0% | 0%
0700445 | УРОВНОМЕР МАГНИТОСТРИКЦИОННЫЙ VEEDER-ROOT СЕРИИ TSL-4B С МОДУЛЕМ ПЛОТНОСТИ | 116.86 | 127.64 | 99650 | 109932 | 0.01% | 0.01% | -100% | -100% | 0% | 0%
0700459 | МЕРНИК ОБРАЗЦОВЫЙ М1Р-10 Л | 15.3 | 16.42
0700464 | МЕРНИК ОБРАЗЦОВЫЙ М1Р-100 Л | 27.93 | 32.42
0700472 | МЕРНИК ОБРАЗЦОВЫЙ М1Р-2 Л | 12.2 | 14.16
0700485 | МЕРНИК ОБРАЗЦОВЫЙ М1Р-20 Л | 15.53 | 17.13 | 82963 | 85728 | 0.01% | 0.01% | -100% | -100% | 0% | 0%
0700490 | МЕРНИК ОБРАЗЦОВЫЙ М1Р-5 Л | 12.88 | 14.95 | 90591 | 99938 | 0.01% | 0.01% | -100% | -100% | 0% | 0%
0700506 | МЕРНИК ОБРАЗЦОВЫЙ М1Р-50 Л | 25.31 | 27.84 | 90591 | 99938 | 0.01% | 0.01% | -100% | -100% | 0% | 0%
0700527 | МЕРНИК ОБРАЗЦОВЫЙ М2Р-10 Л | 9.85 | 10.89 | 90591 | 99938 | 0.01% | 0.01% | -100% | -100% | 0% | 0%
0700528 | МЕРНИК МЕТАЛ. 2-ГО РАЗРЯДА ДЛЯ СЖИЖ.ГАЗОВ ММСГ-1 | 26.2 | 29.03 | 87021 | 101463 | 0.01% | 0.01% | -100% | -100% | 0% | 0%
0700574 | МЕРНИК ОБРАЗЦОВЫЙ М2Р-50 Л | 17.42 | 20.33 | 97774 | 107145 | 0.01% | 0.01% | -100% | -100% | 0% | 0%
0700596 | МЕРНИК ТЕХНИЧЕСКИЙ ШКАЛЬНЫЙ ОБЪЕМОМ 750 Л. | 160.86 | 177.77 | 101898 | 105292 | 0.01% | 0.01% | -100% | -100% | 0% | 0%
0700597 | МЕРНИК ТЕХНИЧЕСКИЙ ШКАЛЬНЫЙ ОБЪЕМОМ 2500 Л. | 214.48 | 237.02 | 90591 | 99938 | 0.01% | 0.01% | -100% | -100% | 0% | 0%
0700598 | МЕРНИК ТЕХНИЧЕСКИЙ ШКАЛЬНЫЙ ОБЪЕМОМ 10000 Л. | 371.75 | 401.75 | 90591 | 99938 | 0.01% | 0.01% | -100% | -100% | 0% | 0%
0700658 | МЕРНИК ТЕХНИЧЕСКИЙ НЕСТАНДАРТНЫЙ Л | 129.12 | 142.49 | 90591 | 99938 | 0.01% | 0.01% | -100% | -100% | 0% | 0%
0700663 | АВТОЦИСТЕРНА СВ.,Л | 62.23 | 72.63 | 90591 | 99938 | 0.01% | 0.01% | -100% | -100% | 0% | 0%
0700862 | МЕРНИК ОБР.М2 Р-500 | 51.07 | 59.33 | 90591 | 99938 | 0.01% | 0.01% | -100% | -100% | 0% | 0%
0700910 | МЕРНИКИ ТЕХНИЧЕСКИЕ И ШКАЛЬНЫЕ СВЫШЕ 10000 | 189.44 | 195.58 | 90591 | 99938 | 0.01% | 0.01% | -100% | -100% | 0% | 0%
0701445 | ТОПЛИВОРАЗДАТОЧНАЯ КОЛОНКА ТИП GLOBAL STAR | 17.33 | 17.93 | 106469 | 110018 | 0.01% | 0.01% | -100% | -100% | 0% | 0%
0701446 | ТОПЛИВОРАЗДАТ.КОЛОНКА ТИПА SK700.ENCORE510 | 17.36 | 17.91 | 106469 | 110018 | 0.01% | 0.01% | -100% | -100% | 0% | 0%
0701447 | КОЛОНКИ ТОПЛИВОРАЗДАТОЧНЫЕ "АДАСТ" И "БЕНЧ" | 17.33 | 17.93 | 107324 | 111730 | 0.01% | 0.01% | -100% | -100% | 0% | 0%
0701448 | ТОПЛИВОРАЗДАТОЧНАЯ КОЛОНКА ТИП НАРА | 17.36 | 17.91 | 106469 | 110018 | 0.01% | 0.01% | -100% | -100% | 0% | 0%
0701449 | ТОПЛИВОРАЗДАТОЧНАЯ КОЛОНКА ТИП ТОПАЗ-511-11-2000 | 19.24 | 20.37 | 90591 | 99938 | 0.01% | 0.01% | -100% | -100% | 0% | 0%
0701450 | УСТАНОВКА ТОПЛИВОРАЗДАТОЧНАЯ 2 УТЭД | 26.67 | 29.59 | 110191 | 116651 | 0.01% | 0.01% | -100% | -100% | 0% | 0%
0701451 | КОМПЛЕКС ИЗМЕРИТЕЛЬНЫЙ АСН-10ВГ | 74.23 | 80.18
0701452 | УСТАНОВКА ПОВЕРОЧНАЯ СРЕДСТВ ИЗМЕРЕНИЙ ОБЪЕМА И МАССЫ УПМ-2000 | 303.43 | 327.75 | 38714 | 42708 | 0.01% | 0.01% | -100% | -100% | 0% | 0%
0701453 | ТОПЛИВОРАЗДАТОЧНАЯ КОЛОНКА ТИПА HELIX 6000 | 31.24 | 33.7 | 52278 | 55340 | 0.01% | 0.01% | -100% | -100% | 0% | 0%
0701454 | ТОПЛИВОРАЗДАТОЧНАЯ КОЛОНКА ТИПА "КВАНТ МС 11-11" | 25.87 | 28.26 | 90591 | 99938 | 0.01% | 0.01% | -100% | -100% | 0% | 0%
0701456 | СИСТЕМА ИЗМЕРИТЕЛЬНАЯ АСН-12ВГ | 114.33 | 125.87 | 90591 | 99938 | 0.01% | 0.01% | -100% | -100% | 0% | 0%
0701720 | КОЛОНКА ТОПЛИВОРАЗДАТОЧНАЯ ИНОСТР.ПРОИЗВОДСТВА, 1 РАЗД.КРАН | 17.33 | 17.93
0701721 | КОЛОНКА ТОПЛИВОРАЗДАТОЧНАЯ ТИПА LPG ДЛЯ СЖИЖЕННЫХ ГАЗОВ | 36.68 | 40.64
0701722 | АППАРАТ КОНТР.СПИРТОИЗМ.ТИПА ВКА И КС | 67.28 | 74.54
0701723 | ТОПЛИВОРАЗДАТ.КОЛОНКИ ТИП V-LINE 8991.822/LPG/40 ДЛЯ СЖИЖ.ГАЗА | 35.53 | 39.36 | 85157 | 96018 | 0.01% | 0.01% | -100% | -100% | 0% | 0%
0701724 | ТОПЛИВОРАЗДАТОЧНАЯ КОЛОНКА ТИПА QUANTUM 510-2-8 | 18.03 | 20.24 | 85157 | 96018 | 0.01% | 0.01% | -100% | -100% | 0% | 0%
0701725 | ТОПЛИВОРАЗДАТОЧНАЯ КОЛОНКА СЖИЖЕННОГО ГАЗА ТИПА FAS 120 | 40.05 | 44.06 | 83102 | 92294 | 0.01% | 0.01% | -100% | -100% | 0% | 0%
0701800 | ТРУБКА ОСРЕДНЯЮЩАЯ НАПОРНАЯ ITABAR СЕРИЙ IB И FT | 52.56 | 57.95 | 83102 | 92294 | 0.01% | 0.01% | -100% | -100% | 0% | 0%
1201962 | РЕЗЕРВУАР ГЕОМЕТР.МЕТОД | 78.7 | 85.08
1201978 | РЕЗЕРВУАР ОБЬЕМНЫЙ МЕТОД | 159.73 | 176.32
1201999 | РЕЗЕРВУАР ОБЬЕМНЫЙ МЕТОД | 195.48 | 215.78
1202002 | РЕЗЕРВУАР ОБЬЕМНЫЙ МЕТОД | 241.27 | 266.33
1202014 | АВТОЦИСТЕРНА (ОБЪЕМНЫЙ МЕТОД) | 97.87 | 114.23
1202018 | РЕЗЕРВУАР ОБЬЕМНЫЙ МЕТОД | 243.5 | 268.75
1202019 | РЕЗЕРВУАР СТАЛЬНОЙ ГОРИЗОНТАЛЬНЫЙ ЦИЛИНДРИЧЕСКИЙ | 99.68 | 109.95
1202020 | РЕЗЕРВУАР СТАЛЬНОЙ ГОРИЗОНТАЛЬНЫЙ ЦИЛИНДРИЧЕСКИЙ ОБЪЕМОМ ДО 10 М3 | 147.58 | 163.15
1202021 | РЕЗЕРВУАР СТАЛЬНОЙ ГОРИЗОНТАЛЬНЫЙ ЦИЛИНДРИЧЕСКИЙ ОБЪЕМОМ ДО 25 М3 | 218.01 | 241.02
1202022 | РЕЗЕРВУАР СТАЛЬНОЙ ГОРИЗОНТАЛЬНЫЙ ЦИЛИНДРИЧЕСКИЙ ОБЪЕМОМ ДО 50 М3 | 329.04 | 340.29
1202023 | РЕЗЕРВУАР СТАЛЬНОЙ ГОРИЗОНТАЛЬНЫЙ ЦИЛИНДРИЧЕСКИЙ ОБЪЕМОМ ДО 100 М3 | 551.89 | 596.64 | 85157 | 96018 | 0.01% | 0.01% | -100% | -100% | 0% | 0%
1202024 | КОМПЛЕКС ГРАДУИРОВКИ РЕЗЕРВУАРОВ "ЗОНД" | 188.33 | 208.63 | 85870 | 118520 | 0.01% | 0.01% | -100% | -100% | 0% | 0%
1202025 | ГОС.ПОВЕРКА-ИЗМ.БАЗОВОЙ ВЫСОТЫ РЕЗЕРВУАРА | 20.22 | 21.9 | 83102 | 92294 | 0.01% | 0.01% | -100% | -100% | 0% | 0%
1202026 | РЕЗЕРВУАР СТАЛЬНОЙ ГОРИЗОНТАЛЬНЫЙ ЦИЛИНДРИЧЕСКИЙ ОБЪЕМ ДО 75 М3 | 338.27 | 373.81 | 83102 | 92294 | 0.01% | 0.01% | -100% | -100% | 0% | 0%
1503530 | СЕКУНДОМЕР | 9.85 | 10.85 | 83102 | 92294 | 0.01% | 0.01% | -100% | -100% | 0% | 0%
1503609 | СЕКУНДОМЕР СОП ПР-2А,СЕК. | 6.65 | 7.04 | 85157 | 96018 | 0.01% | 0.01% | -100% | -100% | 0% | 0%
2300151 | ИЗМЕРИТЕЛЬНЫЙ КАНАЛ АИИСУ ОТПУСКА НЕФТЕПРОДУКТОВ | 37.5 | 41.25 | 85820 | 103055 | 0.01% | 0.01% | -100% | -100% | 0% | 0%
9900012 | АТТЕСТАЦИЯ ЦЕНТРИФУГИ ЛАБОРАТОРНОЙ | 15.3 | 16.89 | 63925 | 70995 | 0.02% | 0.02% | -100% | -100% | 0.01% | 0.01%
9900013 | КАЛИБРОВКА ЦЕНТРИФУГИ ИСП-НОЙ (1 ТОЧКА ВКЛ-НО) | 14.46 | 15.93 | 98695 | 118520 | 0.01% | 0.01% | -100% | -100% | 0% | 0%
9900014 | ДОП-НАЯ 1 ТОЧКА КАЛИБРОВКИ ЦЕНТРИФУГИ ИСП-НОЙ | 6.08 | 6.69 | 75999 | 84405 | 0.01% | 0.01% | -100% | -100% | 0% | 0%
9900015 | АТТЕСТАЦИЯ ВИБРОПЛОЩАДКИ ЛАБОРАТОРНОЙ | 19.88 | 21.93 | 63925 | 70995 | 0.02% | 0.02% | -100% | -100% | 0.01% | 0.01%
0400004 | ИЗМЕРИТЕЛЬНЫЙ КАНАЛ ДАВЛЕНИЯ ПРИБОРА ИВА-6, TESTO И АНАЛОГИЧНЫЕ | 40.24 | 43.07 | 83102 | 92294 | 0.01% | 0.01% | -100% | -100% | 0% | 0%
0400005 | ИЗМЕРИТЕЛЬНЫЙ КАНАЛ ДАВЛЕНИЯ ИВА-6, ТESTO И АНАЛОГИЧНЫЕ | 23.83 | 25.32 | 98695 | 118520 | 0.01% | 0.01% | -100% | -100% | 0% | 0%
0400007 | БАРОМЕТР МЕМБРАННЫЙ БАММ-1 И АНАЛОГИЧНЫЕ | 138.96 | 147.64 | 98695 | 118520 | 0.01% | 0.01% | -100% | -100% | 0% | 0%
0400008 | БАРОМЕТР МЕМБРАННЫЙ БАММ-1 И АНАЛОГИЧНЫЕ (1 ед.при одноврем.поверке 3шт.) | 55.68 | 59.15
0400029 | БОМБА КАЛОРИМЕТРИЧЕСКАЯ | 7.61 | 8.35 | 94405 | 113365 | 0.01% | 0.01% | -100% | -100% | 0% | 0%
0400030 | АНАЛИЗАТОР ДАВЛЕНИЯ НАСЫЩЕННЫХ ВОЗДУХОМ ПАРОВ ЖИДКИХ НЕФТЕПРОДУКТОВ - АДНП | 38.63 | 41.2 | 83102 | 92294 | 0.01% | 0.01% | -100% | -100% | 0% | 0%
0400601 | КАЛИБРОВКА МАНОМЕТРА КЛ.Т.МЕНЕЕ 0,6 АНАЛОГ.СИ | 6.67 | 7.53
0400602 | КАЛИБРОВКА МАНОМЕТРА КЛ.Т.0,6 И ВЫШЕ И АНАЛОГ.СИ | 14.37 | 16.23 | 67476 | 74939 | 0.02% | 0.02% | -100% | -100% | 0.01% | 0.01%
0400603 | КАЛИБРОВКА ПРЕОБРАЗОВАТЕЛЯ ДАВЛЕНИЯ (КОМПЛЕКТ) | 13.49 | 14.57 | 83102 | 92294 | 0.01% | 0.01% | -100% | -100% | 0% | 0%
0400604 | КАЛИБРОВКА ПРЕОБРАЗОВАТЕЛЯ РАЗНОСТИ ДАВЛЕНИЙ (КОМПЛЕКТ) | 20.42 | 22.06 | 71027 | 78884 | 0.02% | 0.01% | -100% | -100% | 0.01% | 0.01%
0400605 | КАЛИБРОВКА ПРЕОБРАЗОВАТЕЛЯ ДАВЛЕНИЯ ИЗМЕРИТЕЛЬНОГО | 43.01 | 45.91 | 104675 | 118850 | 0.01% | 0.01% | -100% | -100% | 0% | 0%
0400606 | КАЛИБРОВКА МАНОМЕТРА ДИФФЕРЕНЦИАЛЬНОГО ЦИФРОВОГО ДМЦ-01 | 29.14 | 31.27
0400607 | КАЛИБРОВКА ПРИБОРА КОМБИНИРОВАННОГО TESTO | 28.05 | 30.11 | 98695 | 118520 | 0.01% | 0.01% | -100% | -100% | 0% | 0%
0400611 | 1 ДОП.ТОЧКА КАЛИБРОВКИ МАНОМЕТРА,ВАКУУММЕТРА,МАНОВАКУУММЕТРА КЛ.Т.0,6 И МЕНЕЕ | 2.25 | 2.43 | 98695 | 118520 | 0.01% | 0.01% | -100% | -100% | 0% | 0%
0400612 | 1 ДОП.ТОЧКА КАЛИБРОВКИ МАНОМЕТРА,ВАКУУММЕТРА,МАНОВАКУУММЕТРА КЛ.Т.0,6 И ВЫШЕ | 3.18 | 3.44 | 78130 | 86772 | 0.02% | 0.02% | -100% | -100% | 0% | 0%
0400613 | 1 ДОП.ТОЧКА КАЛИБРОВКИ ПРЕОБРАЗОВАТЕЛЯ ДАВЛЕНИЯ (КОМПЛЕКТ) | 3.93 | 4.25 | 83102 | 92294 | 0.01% | 0.01% | -100% | -100% | 0% | 0%
0400614 | 1 ДОП.ТОЧКА КАЛИБРОВКИ ПРЕОБРАЗОВАТЕЛЯ РАЗНОСТИ ДАВЛЕНИЙ (КОМПЛЕКТ) | 6.56 | 7.08 | 83102 | 92294 | 0.01% | 0.01% | -100% | -100% | 0% | 0%
0400615 | 1 ДОП.ТОЧКА КАЛИБРОВКИ ПРЕОБРАЗОВАТЕЛЯ ДАВЛЕНИЯ ИЗМЕРИТЕЛЬНОГО | 9.63 | 10.28
0400616 | КАЛИБРОВКА 1 ДОПОЛНИТЕЛЬНОЙ ТОЧКИ МАНОМЕТРА ДИФФЕРЕНЦИАЛЬНОГО ЦИФРОВОГО ДМЦ-01 | 7.96 | 8.54
0400617 | 1 ДОП.ТОЧКА КАЛИБРОВКИ ПРИБОРА КОМБИНИРОВАННОГО TESTO | 7.27 | 7.8
0400101 | МАНОВАКУУММЕТР ГРУЗОПОРШНЕВОЙ МВП-2,5 КЛ.Т. 0,05 | 109.24 | 119.06
0400102 | МАНОМЕТР ГРУЗОПОРШНЕВОЙ МП-0,4 | 75.64 | 82.44
0400103 | МАНОМЕТР ГРУЗОПОРШНЕВОЙ МП-6, МП-60 КЛ.Т.0,05 | 91.43 | 99.65
0400104 | МАНОМЕТР ГРУЗОПОРШНЕВОЙ МП-600 КЛ.Т.0,05 | 144.13 | 157.08
0400121 | МАНОМЕТР МО (ВАКУУММЕТР ВО) ЭТАЛОННЫЙ КЛ.Т. 0,25 И 0,4 | 21.13 | 23.01 | 67476 | 74939 | 0.02% | 0.02% | -100% | -100% | 0.01% | 0.01%
0400122 | ГРАДУИРОВАНИЕ МАНОМЕТРА МО (ВАКУУММЕТРА ВО) ЭТАЛОННОГО КЛ.Т. 0,25 И 0,4 | 29.19 | 31.82 | 64102 | - | 0.01% | #VALUE! | -100% | #VALUE! | 0.01% | #VALUE!
0400123 | МАНОМЕТР МО (ВАКУУММЕТР ВО) ЭТАЛОННЫЙ КЛ.Т. 0,15 | 32.7 | 35.62 | 56822 | 63107 | 0.02% | 0.02% | -100% | -100% | 0.01% | 0.01%
0400124 | ГРАДУИРОВАНИЕ МАНОМЕТРА МО (ВАКУУММЕТРА ВО) ЭТАЛОН. КЛ.Т. 0,15 | 41.13 | 44.82 | 94405 | 113365 | 0.01% | 0.01% | -100% | -100% | 0% | 0%
0400125 | МАНОМЕТР ЦИФРОВОЙ ТИП XP2i И АНАЛОГ. | 38.56 | 42.02 | 83102 | 92294 | 0.01% | 0.01% | -100% | -100% | 0% | 0%
0400131 | МИКРОМАНОМЕТР ММН-250 | 56.12 | 60.76 | 83102 | 92294 | 0.01% | 0.01% | -100% | -100% | 0% | 0%
0400200 | УСТАНОВКА ДЛЯ ПОВЕРКИ КАНАЛОВ ИЗМЕРЕНИЯ ДАВЛЕНИЯ - УПКД-2 | 28.06 | 30.46 | 94405 | 113365 | 0.01% | 0.01% | -100% | -100% | 0% | 0%
0400401 | ПРЕОБРАЗОВАТЕЛЬ ДАВЛЕНИЯ ИЗМЕРИТЕЛЬНЫЙ КЛ.Т.0,25;0,5;1,0 И МЕНЕЕ ТОЧНЫЕ | 21.38 | 23.22 | 84242 | 101162 | 0.01% | 0.01% | -100% | -100% | 0% | 0%
0400404 | ПРЕОБРАЗОВАТЕЛЬ ДАВЛЕНИЯ ИЗМЕРИТЕЛЬНЫЙ КЛ.Т.ОТ 0,075 ДО 0,2 | 30.12 | 32.7
0400410 | ПРИБОРЫ ТИПА TESTO-510, ДМЦ-01, ФД-09 И АНАЛОГИЧНЫЕ | 13.57 | 14.49 | 53271 | 59163 | 0.02% | 0.02% | -100% | -100% | 0% | 0%
0400490 | МАНОМЕТР ПОКАЗЫВАЮЩИЙ ДЛЯ ТОЧНЫХ ИЗМЕРЕНИЙ МТИф | 10.94 | 12.35 | 51140 | 56796 | 0.01% | 0.01% | -100% | -100% | 0% | 0%
0400509 | УСТРОЙСТВО КОНТРОЛЯ ВОЗДУХОРАСПРЕДЕЛИТЕЛЕЙ ВАГОНОВ | 37 | 51.03 | 83102 | 92294 | 0.01% | 0.01% | -100% | -100% | 0% | 0%
0400510 | УСТРОЙСТВО КОНТРОЛЯ АВТОМАТИЧЕСКОГО РЕГУЛЯТОРА РЕЖИМА ТОРМОЖЕНИЯ УКАР | 37.74 | 41.31 | 94405 | 113365 | 0.01% | 0.01% | -100% | -100% | 0% | 0%
0400511 | УСТАНОВКА ДЛЯ ПОВЕРКИ МАНОМЕТРОВ И ТЕРМОМЕТРОВ ЭЛЕКТРИЧЕСКИХ Н-1.808 | 171.78 | 188.05
0400512 | УСТРОЙСТВО ЗАРЯДКИ И ОПРОБОВАНИЯ ТОРМОЗОВ С РЕГИСТРАЦИЕЙ УЗОТ | 163.33 | 178.8 | 83102 | 92294 | 0.01% | 0.01% | -100% | -100% | 0% | 0%
0400538 | МАНОМЕТР САМОПИШУЩИЙ | 7.85 | 8.55 | 83102 | 92294 | 0.01% | 0.01% | -100% | -100% | 0% | 0%
0400557 | МАНОМЕТР, ВАКУУММЕТР ПОКАЗЫВАЮЩИЙ | 1.79 | 1.96 | 83102 | 92294 | 0.01% | 0.01% | -100% | -100% | 0% | 0%
0400560 | МАНОМЕТР ПОКАЗЫВАЮЩИЙ ТИП ТМТБ | 6.96 | 8.36 | 83102 | 92294 | 0.01% | 0.01% | -100% | -100% | 0% | 0%
0400569 | ПОВЕРКА МАНОМЕТРА ПОКАЗЫВАЮЩЕГО С МЕМБРАННЫМ РАЗДЕЛИТЕЛЕМ | 6.44 | 6.91 | 83102 | 92294 | 0.01% | 0.01% | -100% | -100% | 0% | 0%
0400578 | МАНОМЕТР С СИГНАЛИЗИРУЮЩИМ УСТРОЙСТВОМ | 3.31 | 3.66 | 83102 | 92294 | 0.01% | 0.01% | -100% | -100% | 0% | 0%
0400579 | МАНОМЕТР ЭЛЕКТРОННЫЙ ЭКМ-2005 | 12.27 | 13.64 | 83102 | 92294 | 0.01% | 0.01% | -100% | -100% | 0% | 0%
0400559 | ПРИБОР "АГАМА-2Р" | 50.07 | 54.05 | 83102 | 92294 | 0.01% | 0.01% | -100% | -100% | 0% | 0%
0400742 | ТЯГОНАПОРОМЕР (НАПОРОМЕР, ТЯГОМЕР) | 3.54 | 3.87
0400779 | Преобразователь давления ИПДЦ в ПА | 66.94 | 74.3
0400870 | МАНОМЕТР СПЕЦИАЛЬНОГО ИСПОЛНЕНИЯ (КИСЛОРОД) | 1.88 | 2.06 | 85157 | 96018 | 0.01% | 0.01% | -100% | -100% | 0% | 0%
0400912 | БЛОК ПРЕОБРАЗОВАНИЯ СИГНАЛА ТИПА БПС, БИК | 8.79 | 9.7 | 83102 | 92294 | 0.01% | 0.01% | -100% | -100% | 0% | 0%
0401001 | КАЛИБРАТОР ДАВЛЕНИЯ (1 МОДУЛЬ ДАВЛЕНИЯ) | 77.39 | 83.52 | 83102 | 92294 | 0.01% | 0.01% | -100% | -100% | 0% | 0%
0401002 | ИЗМЕР.КАНАЛ МОДУЛЯ КОНТРОЛЛЕРА SIMATIC S7 | 11.1 | 12.32
0401006 | 1 К-Л МОДУЛЯ АНАЛОГ.ИЗМЕР.КОН-РА ПРОГРАМ.SYSTEM2005 | 12.29 | 13.64
0401009 | РЕГИСТРАТОР БЕЗБУМАЖНЫЙ RSG И АНАЛОГИЧНЫЕ СИ ДЛЯ 1 КАНАЛА | 23.96 | 25.99
0700102 | СЧЕТЧИК ВОДЫ С ДУ ДО 25 ММ | 3.16 | 3.44 | 83102 | 92294 | 0.01% | 0.01% | -100% | -100% | 0% | 0%
0700103 | СЧЕТЧИК ВОДЫ С ИМПУЛЬСНЫМ ВЫХОДОМ С ДУ ДО 25 ММ | 4.18 | 4.52 | 83102 | 92294 | 0.01% | 0.01% | -100% | -100% | 0% | 0%
0700104 | СЧЕТЧИК ВОДЫ С ДУ С 25 ДО 50 ММ | 6.92 | 7.53 | 83102 | 92294 | 0.01% | 0.01% | -100% | -100% | 0% | 0%
0700105 | СЧЕТЧИК ВОДЫ С ИМПУЛЬСНЫМ ВЫХОДОМ С ДУ С 25 ДО 50 ММ | 13.57 | 14.77 | 109331 | 119401 | 0.01% | 0.01% | -100% | -100% | 0% | 0%
0700106 | СЧЕТЧИК ВОДЫ С ДУ СВЫШЕ 50 ММ | 10.07 | 10.97 | 83102 | 92294 | 0.01% | 0.01% | -100% | -100% | 0% | 0%
0700107 | СЧЕТЧИК ВОДЫ С ИМПУЛЬСНЫМ ВЫХОДОМ С ДУ СВЫШЕ 50 ММ | 19.87 | 21.49 | 83102 | 92294 | 0.01% | 0.01% | -100% | -100% | 0% | 0%
0700109 | СЧЕТЧИК ВОДЫ СОПРЯЖЕННЫЙ | 45.05 | 48.76 | 83102 | 92294 | 0.01% | 0.01% | -100% | -100% | 0% | 0%
0700245 | СЧЕТЧИК ВОДЫ ДУ15 | 1.72 | 1.91 | 83102 | 92294 | 0.01% | 0.01% | -100% | -100% | 0% | 0%
0700246 | СЧЕТЧИК ВОДЫ НА УСТАНОВКЕ ПС15-50 для МГКУП "Горводоканал" | 1.57 | 0 | 83102 | 92294 | 0.01% | 0.01% | -100% | -100% | 0% | 0%
0700345 | СЧЕТЧИК ГАЗА ДИАФРАГМЕННЫЙ | 4.06 | 4.49 | 83102 | 92294 | 0.01% | 0.01% | -100% | -100% | 0% | 0%
0700346 | СЧЕТЧИК ГАЗА ГРАНД | 15.47 | 16.51 | 79145 | 82209 | 0.01% | 0.01% | -100% | -100% | 0% | 0%
0700381 | РАСХОДОМЕР ЭЛЕКТРОМАГНИТНЫЙ РЭМ-01 | 26.39 | 28.89 | 79145 | 73614 | 0.01% | 0.01% | -100% | -100% | 0% | 0%
0700382 | СЧЕТЧИК ЖИДКОСТИ И КОЛИЧЕСТВА ТЕПЛОТЫ УЛЬТРАЗВУКОВОЙ СНТ-2 | 90.3 | 98.84 | 83102 | 92294 | 0.01% | 0.01% | -100% | -100% | 0% | 0%
0700383 | РАСХОДОМЕР УЛЬТРАЗВУКОВОЙ ВЗЛЕТ (1 КАНАЛ) (ИМИТАЦИОННЫЙ МЕТОД) | 32.1 | 34.74 | 98931 | 103308 | 0.01% | 0.01% | -100% | -100% | 0% | 0%
0700384 | РАСХОДОМЕР УЛЬТРАЗВУКОВОЙ ВЗЛЕТ (2 КАНАЛА) (ИМИТАЦИОННЫЙ МЕТОД) | 53.08 | 57.44 | 83102 | 92294 | 0.01% | 0.01% | -100% | -100% | 0% | 0%
0700670 | РАСЧЕТ СУ, ЗНАЧЕНИЙ РАСХОДА ЖИДКОСТИ И ГАЗА НА ИЗМЕРИТЕЛЬНЫХ КОМПЛЕКСАХ С СУ | 42.24 | 45.78 | 83102 | 92294 | 0.01% | 0.01% | -100% | -100% | 0% | 0%
0700684 | РОТАМЕТР И ГРАДУИРОВКА УСЛ.ЕД. | 19.25 | 21.05 | 83102 | 92294 | 0.01% | 0.01% | -100% | -100% | 0% | 0%
0700700 | ДИАФРАГМА | 24.96 | 27.53 | 83102 | 92294 | 0.01% | 0.01% | -100% | -100% | 0% | 0%
0700890 | ТЕПЛОСЧЕТЧИК DN 15-20 (КОМПАКТ.) ТИПА СКМ-2К И АНАЛОГ | 8.79 | 9.38 | 83102 | 92294 | 0.01% | 0.01% | -100% | -100% | 0% | 0%
0700891 | ТЕПЛОСЧЕТЧИК DN 15-20 (ЕДИНЫЙ) ТИПА ПУЛЬСАР И АНАЛОГ | 6.99 | 7.46 | 83102 | 92294 | 0.01% | 0.01% | -100% | -100% | 0% | 0%
0700899 | ТЕПЛОСЧЕТЧИКИ | 15.15 | 16.69 | 83102 | 92294 | 0.01% | 0.01% | -100% | -100% | 0% | 0%
0700900 | ТЕПЛОСЧЕТЧИК "SENSONIC-II" | 4.78 | 5.32 | 83102 | 92294 | 0.01% | 0.01% | -100% | -100% | 0% | 0%
0700901 | РОТАМЕТР СЕРИИ RAMC | 12.99 | 14.4 | 83102 | 92294 | 0.01% | 0.01% | -100% | -100% | 0% | 0%
0700902 | УСТАНОВКА РАСХОДОМЕРНАЯ ЭКСПОРТ-100 | 338.79 | 371.28 | 83102 | 92294 | 0.01% | 0.01% | -100% | -100% | 0% | 0%
0700904 | ТЕПЛОСЧЕТЧИК С ДВУМЯ ППР | 23.1 | 26.98 | 105027 | 110675 | 0.01% | 0.01% | -100% | -100% | 0% | 0%
0800052 | ВИСКОЗИМЕТР ВУ СЕК | 18.05 | 19.75 | 100578 | 106182 | 0.01% | 0.01% | -100% | -100% | 0% | 0%
0800204 | ВИСКОЗИМЕТР ДЛЯ ОПРЕД.УСЛ.ВЯЗК.ЛАК.МАТЕР. | 16.63 | 18.21 | 76368 | 91706 | 0.01% | 0.01% | -100% | -100% | 0% | 0%
0900013 | СИГНАЛИЗАТОР СГГ-4М-3 | 20.81 | 22.59 | 96351 | 101679 | 0.01% | 0.01% | -100% | -100% | 0% | 0%
0900014 | НИТРАТАНАЛИЗАТОР pX-150.1 | 53.72 | 58.82 | 96351 | 101679 | 0.01% | 0.01% | -100% | -100% | 0% | 0%
0900015 | ИЗМЕРИТЕЛЬ КОНЦЕНТРАЦИИ ГОРЮЧИХ ГАЗОВ ИГ-7 | 13.51 | 14.97 | 96351 | 101679 | 0.01% | 0.01% | -100% | -100% | 0% | 0%
0900016 | ИЗМЕРИТЕЛЬ МЕТАНОМЕТРА МС-1 | 10.35 | 11.48 | 60242 | 72341 | 0.01% | 0.01% | -100% | -100% | 0% | 0%
0900017 | СИГНАЛИЗАТОР КОНЦЕНТР.ГОРЮЧ.ГАЗА СКГГ-1 С ОДНИМ ДАТЧИКОМ | 25.55 | 27.73 | 83102 | 92294 | 0.01% | 0.01% | -100% | -100% | 0% | 0%
0900018 | ГАЗОАНАЛИЗАТОР ИГ-12 | 24.15 | 26.83 | 83102 | 92294 | 0.01% | 0.01% | -100% | -100% | 0% | 0%
0900019 | СИГНАЛИЗАТОР ГОРЮЧИХ ГАЗОВ "ДОЗОР-И" | 30.34 | 32.9 | 83102 | 92294 | 0.01% | 0.01% | -100% | -100% | 0% | 0%
0900027 | ВЛАГОМЕР ЗЕРНА "ФАУНА" | 21.14 | 22.98 | 83102 | 92294 | 0.01% | 0.01% | -100% | -100% | 0% | 0%
0900028 | АНАЛИЗАТОР ЭЛЕМЕНТНЫЙ MULTI EA 5000 | 71.89 | 78.75 | 83102 | 92294 | 0.01% | 0.01% | -100% | -100% | 0% | 0%
0900029 | ЭКСПРЕСС-АНАЛИЗАТОР НА УГЛЕРОД АН 7529 М | 79.68 | 87.25 | 83102 | 92294 | 0.01% | 0.01% | -100% | -100% | 0% | 0%
0900030 | ПСИХРОМЕТР АСПИРАЦИОННЫЙ | 16.83 | 18.41 | 83102 | 92294 | 0.01% | 0.01% | -100% | -100% | 0% | 0%
0900036 | КОНДУКТОМЕТР HI | 41.44 | 44.93 | 83102 | 92294 | 0.01% | 0.01% | -100% | -100% | 0% | 0%
0900037 | КИСЛОРОДОМЕР HI 9146 | 32.04 | 35.06 | 83102 | 92294 | 0.01% | 0.01% | -100% | -100% | 0% | 0%
0900038 | КОНДУКТОМЕТР ПОРТАТИВНЫЙ КП-150 МИ | 35.76 | 38.48 | 83102 | 92294 | 0.01% | 0.01% | -100% | -100% | 0% | 0%
0900050 | СИСТЕМА КАПИЛЛ.ЭЛЕКТРОФОРЕЗА "КАПЕЛЬ-103 Р" | 103.27 | 113.01 | 83102 | 92294 | 0.01% | 0.01% | -100% | -100% | 0% | 0%
0900186 | ГАЗОАНАЛИЗАТОРЫ:ГИАМ-29 И АНАЛОГИЧН.НА ОПРЕДЕЛЕНИЕ СО | 19.81 | 21.98 | 83102 | 92294 | 0.01% | 0.01% | -100% | -100% | 0% | 0%
0900187 | ГАЗОАНАЛИЗАТОР КГА-8С | 69.97 | 77.69 | 83102 | 92294 | 0.01% | 0.01% | -100% | -100% | 0% | 0%
0900188 | ГАЗОАНАЛИТИЧЕСКИЙ КОМПЛЕКТ POLYTRON-REGARD | 27.2 | 24.13 | 105193 | 108102 | 0.01% | 0.01% | -100% | -100% | 0% | 0%
0900210 | ГАЗОАНАЛИЗАТОР ПАЛЛАДИЙ-3М | 49.39 | 53.63 | 83102 | 92294 | 0.01% | 0.01% | -100% | -100% | 0% | 0%
0900212 | ДАТЧИК-ГАЗОАНАЛИЗАТОР ДАК-СО2-1 | 50.91 | 56.55 | 83102 | 92294 | 0.01% | 0.01% | -100% | -100% | 0% | 0%
0900269 | ГАЗОАНАЛИЗАТОР ИНФРАЛИТ ПРОЦЕНТ | 3.62 | 3.98 | 83102 | 92294 | 0.01% | 0.01% | -100% | -100% | 0% | 0%
0900322 | ГАЗОАНАЛИЗАТОР "ОКСИМАТ", "МАГНОС" | 19.34 | 21.2 | 85157 | 96018 | 0.01% | 0.01% | -100% | -100% | 0% | 0%
0900324 | СИГНАЛИЗАТОР КИСЛОРОДА | 22.4 | 24.52 | 85157 | 96018 | 0.01% | 0.01% | -100% | -100% | 0% | 0%
0900325 | ИЗМЕРИТЕЛЬ КОНЦЕНТРАЦИИ КИСЛОРОДА ИК-1 | 26.1 | 28.57 | 110871 | 120052 | 0.01% | 0.01% | -100% | -100% | 0% | 0%
0900358 | ГАЗОАНАЛИЗАТОР ПГФ2М114 А ПРОЦЕНТ Н2 | 21.13 | 23.33
0900363 | ГАЗОАНАЛИЗАТОР ПЕРЕНОСНОЙ ЭЛЕКТРИЧ."ГАИ" | 16.3 | 17.54 | 83102 | 92294 | 0.01% | 0.01% | -100% | -100% | 0% | 0%
0900385 | СИГНАЛИЗАТОР ДОВЗРЫВООПАСНЫХ КОНЦЕНРАЦИЙ СДК-2 | 37.19 | 41.31 | 83102 | 92294 | 0.01% | 0.01% | -100% | -100% | 0% | 0%
0900562 | ДЫМОМЕР "АТЛАС" ИДА-106 ПРОЦЕНТ ИНА,ДО-1 | 24.17 | 25.22 | 83102 | 92294 | 0.01% | 0.01% | -100% | -100% | 0% | 0%
0900563 | ИЗМЕРИТЕЛЬ ДЫМНОСТИ МД-02 | 16.86 | 18.44 | 83102 | 92294 | 0.01% | 0.01% | -100% | -100% | 0% | 0%
0900565 | ДЫМОМЕР ИНФРАКАР-Д | 19.99 | 21.73
0900570 | ДЫМОМЕР "СМОГ-1", ДАИ-1 | 19.99 | 21.73
0900575 | ИЗМЕРИТЕЛЬ ДЫМНОСТИ ОТРАБ.ГАЗОВ "МЕТА-01МП" | 16.48 | 17.89
0900615 | ИМИТАТОР U-02 | 41.77 | 47.07
0900619 | ИНТЕРФЕРОМЕТР ШАХТНЫЙ ШИ-10 | 7.36 | 8.17 | 83102 | 92294 | 0.01% | 0.01% | -100% | -100% | 0% | 0%
0900650 | рН-МЕТР рН-150МП | 58.13 | 63.6 | 83102 | 92294 | 0.01% | 0.01% | -100% | -100% | 0% | 0%
0901043 | рН-МЕТР-МИЛИВОЛЬТМЕТР рН-410 | 34.27 | 38.59 | 83102 | 92294 | 0.01% | 0.01% | -100% | -100% | 0% | 0%
0901044 | ТИТРАТОР TITROLINE EASY | 82.11 | 92.41 | 100643 | 103872 | 0.01% | 0.01% | -100% | -100% | 0% | 0%
0901045 | СИСТЕМА ДИСТ.АВТ.VAPODEST 50S СО ВСТР.ТИТРАТОРОМ | 85.98 | 94.08 | 83102 | 92294 | 0.01% | 0.01% | -100% | -100% | 0% | 0%
0901047 | ТИТРАТОР АВТОМАТ.ПО МЕТОДУ КАРЛА ФИШЕРА | 80.26 | 87.92 | 83102 | 92294 | 0.01% | 0.01% | -100% | -100% | 0% | 0%
0901048 | КУЛОНОМЕТРИЧ.АВТОМ.ТИТРАТОР METTLER-TOLEDO | 83.81 | 91.81 | 83102 | 92294 | 0.01% | 0.01% | -100% | -100% | 0% | 0%
0901147 | УСТАНОВКА УПКП-1 В | 69.64 | 83.7 | 110561 | 120708 | 0% | 0% | -100% | -100% | 0% | 0%
0901153 | ХРОМАТОГРАФ АНАЛИТИЧЕСКИЙ "ЦВЕТ-500" | 79.49 | 87.15 | 85157 | 96018 | 0.01% | 0.01% | -100% | -100% | 0% | 0%
0901154 | ХРОМАТОГРАФ ГАЗОВЫЙ ЛАБОРАТОРНЫЙ "ЦВЕТ-100" | 79.49 | 87.15 | 85157 | 96018 | 0.01% | 0.01% | -100% | -100% | 0% | 0%
0901155 | ХРОМАТОГРАФ ЛАБОРАТОРНЫЙ ГАЗОВЫЙ ЛХМ-80 | 79.49 | 87.15 | 85157 | 96018 | 0.01% | 0.01% | -100% | -100% | 0% | 0%
0901156 | ХРОМАТОГРАФ ЖИДКОСТНОГО ТИПА НР 1100 | 114.05 | 128.91 | 83102 | 92294 | 0.01% | 0.01% | -100% | -100% | 0% | 0%
0901158 | ХРОМОТОГРАФ ГАЗ.АНАЛИТ."ЦВЕТ-800"И ДР. | 98.96 | 107.39 | 83102 | 92294 | 0.01% | 0.01% | -100% | -100% | 0% | 0%
0901159 | КОМПЛЕКС ХРОМАТОГР.ГАЗОВЫЙ "ХРОМОС ГХ 1000" | 89.46 | 98.01 | 83102 | 92294 | 0.01% | 0.01% | -100% | -100% | 0% | 0%
0901160 | ХРОМАТОГРАФ TRACE GC ULTRA | 85.28 | 93.43 | 83102 | 92294 | 0.01% | 0.01% | -100% | -100% | 0% | 0%
0901161 | ЖИДК.СИСТЕМА ВЫСОКОЭФ.ХРОМ-ФИИ WATERS | 95.83 | 104.99 | 83102 | 92294 | 0.01% | 0.01% | -100% | -100% | 0% | 0%
0901201 | ЭЛЕКТРОДЫ СТЕКЛЯННЫЕ К РН-МЕТРАМ | 5.47 | 5.99 | 83102 | 92294 | 0.01% | 0.01% | -100% | -100% | 0% | 0%
0901202 | ЭЛЕКТРОДЫ ТИПА ЭСКЛ-08М.1,ЭСКЛ-08М И ДР. | 25.06 | 27.42
0901549 | СИГНАЛИЗАТОР ГОРЮЧИХ ГАЗОВ СГГ6МП-10 С№БП11023 ДТХ | 52.56 | 57.07 | 48196 | 57878 | 0.02% | 0.02% | -100% | -100% | 0% | 0%
0901551 | СИГНАЛИЗАТОР СТМ-30-50 И ДР. | 27.61 | 30.6 | 48196 | 57878 | 0.02% | 0.02% | -100% | -100% | 0% | 0%
0901552 | ГАЗОАНАЛИЗАТОР ПРОМ.OXYMAT 61 №ИЗ-0604 ПОЗ 1205 | 28.4 | 31.48 | 83102 | 92294 | 0.01% | 0.01% | -100% | -100% | 0% | 0%
0901629 | НИТРАТОМЕРЫ | 24.13 | 26.41 | 83102 | 92294 | 0.01% | 0.01% | -100% | -100% | 0% | 0%
0901630 | НИТРАТОМЕР PNO3-07 | 59.49 | 66.96 | 83102 | 92294 | 0.01% | 0.01% | -100% | -100% | 0% | 0%
0901681 | УНИВЕРСАЛЬНЫЙ ГАЗОАНАЛИЗ.ТИПА УГ | 12.89 | 14.12 | 83102 | 92294 | 0.01% | 0.01% | -100% | -100% | 0% | 0%
0901695 | ПРИБОР ДЛЯ ОТБОРА И ИЗМ-ИЯ ПРОБ АТМОСФ.ВОЗД.ПУ-4Э | 79.9 | 87.54 | 83102 | 92294 | 0.01% | 0.01% | -100% | -100% | 0% | 0%
0901696 | ПРОБООТБОРНИК ВОЗДУХА АВТОМАТ.МОД."ОП-431 ТЦ" | 74.56 | 81.61 | 83102 | 92294 | 0.01% | 0.01% | -100% | -100% | 0% | 0%
0901697 | ЭЛЕКТРОАСПИРАТОРЫ | 42.66 | 43.89 | 83102 | 92294 | 0.01% | 0.01% | -100% | -100% | 0% | 0%
0901698 | ПРОБООТБОРНИК ПОРТ.АСПИРАЦ."ТАЙФУН" И ДР. | 50.03 | 54.37
0901699 | АСПИРАТОР СИЛЬФОН.АМ-0059 | 21.94 | 24.03
0901768 | ГАЗОАНАЛИЗАТОР ФП 10 | 17.58 | 19.25 | 83102 | 92294 | 0.01% | 0.01% | -100% | -100% | 0% | 0%
0901769 | ТЕЧЕИСКАТЕЛЬ-СИГНАЛИЗАТОР ФП 12 | 23.35 | 26.33 | 83102 | 92294 | 0.01% | 0.01% | -100% | -100% | 0% | 0%
0901770 | ГАЗОАНАЛИЗАТОР ФП21 | 30.97 | 34.9 | 83102 | 92294 | 0.01% | 0.01% | -100% | -100% | 0% | 0%
0901771 | ГАЗОАНАЛИЗАТОР ФП 33 | 63.41 | 68.68 | 83102 | 92294 | 0.01% | 0.01% | -100% | -100% | 0% | 0%
0901772 | ПОВЕРКА ГАЗОАНАЛИЗАТОРА ФП22 | 28.9 | 31.24 | 83102 | 92294 | 0.01% | 0.01% | -100% | -100% | 0% | 0%
0901812 | ГАЗОМЕТР ТАРИРОВОЧНЫЙ ГТ-1 | 9.76 | 10.84 | 83102 | 92294 | 0.01% | 0.01% | -100% | -100% | 0% | 0%
0901880 | РН-МЕТРЫ ЛАБ.В КОМПЛ.С 2-МЯ ЭЛЕКТРОД.ВСЕХ ТИПОВ | 24.94 | 27.28 | 83102 | 92294 | 0.01% | 0.01% | -100% | -100% | 0% | 0%
0901881 | рH-МЕТР-ИОНОМЕР "ЭКОТЕСТ-120","ЭКОТЕСТ-2000" | 74.51 | 84.08 | 83102 | 92294 | 0.01% | 0.01% | -100% | -100% | 0% | 0%
0901882 | рH-МЕТР-МИЛЛИВОЛЬТМЕТР ПОРТАТИВНЫЙ HI 8314 | 67.32 | 75.77 | 83102 | 92294 | 0.01% | 0.01% | -100% | -100% | 0% | 0%
0901883 | рН-МЕТРЫ ПОРТАТИВНЫЕ ТИП HI 98113 И АНАЛОГИЧНЫЕ | 32.31 | 35.56 | 83102 | 92294 | 0.01% | 0.01% | -100% | -100% | 0% | 0%
0901884 | рН-МЕТРЫ ПОРТАТИВНЫЕ ТИП HI 83141, HI 8424 И АНАЛОГИЧНЫЕ | 50.16 | 55.2 | 83102 | 92294 | 0.01% | 0.01% | -100% | -100% | 0% | 0%
0901885 | АНАЛИЗАТОР ЖИДКОСТИ STAR A111 | 62.92 | 68.26 | 83102 | 92294 | 0.01% | 0.01% | -100% | -100% | 0% | 0%
0901887 | КАЛИБРОВКА ПРИБОРА ДЛЯ ИЗМ-НИЯ РН В ТРЕХ КАЛИБ.ТОЧКАХ | 82.98 | 89.34 | 83102 | 92294 | 0.01% | 0.01% | -100% | -100% | 0% | 0%
0901888 | PH-МЕТР PH-150МИ | 57.09 | 61.45 | 83102 | 92294 | 0.01% | 0.01% | -100% | -100% | 0% | 0%
1100017 | АНАЛИЗАТОР ВЛАЖНОСТИ МА-45 | 65.27 | 70.86 | 83102 | 92294 | 0.01% | 0.01% | -100% | -100% | 0% | 0%
1100019 | СПЕКТРОФОТОМЕТР DR | 79.86 | 87.38 | 83102 | 92294 | 0.01% | 0.01% | -100% | -100% | 0% | 0%
0901900 | АНАЛИЗАТОР АВТ.ФРАКЦ.С-ВА НЕФТЕПРОД. "АФСА" | 95.99 | 105.07 | 83102 | 92294 | 0.01% | 0.01% | -100% | -100% | 0% | 0%
0901901 | АНАЛИЗАТОРЫ РТУТИ | 77.97 | 85.54 | 83102 | 92294 | 0.01% | 0.01% | -100% | -100% | 0% | 0%
0901902 | АНАЛИЗАТОР ВОЛЬТАМПЕРОМЕТРИЧ.ТА-4 И ДР. | 138.04 | 153.14 | 83102 | 92294 | 0.01% | 0.01% | -100% | -100% | 0% | 0%
0901910 | УСТР-ВО ДЛЯ КАЧ.АНАЛ.АНТИБАКТ.В-В В МОЛОКЕ В СОСТ.:ТЕРМОСТАТ-ИНКУБАТОР МСI 212 И НАБОР АМПУЛ | 53.87 | 59.78 | 83102 | 92294 | 0.01% | 0.01% | -100% | -100% | 0% | 0%
0901917 | ГАЗОАНАЛИЗ.ФОТОКОЛОРИМЕТРИЧ.ФКГ,СИРЕНА,ФОТОН | 21.48 | 23.3 | 83102 | 92294 | 0.01% | 0.01% | -100% | -100% | 0% | 0%
0901931 | ТЕРМОГИГРОМЕТР ТГЦ-МГ4 | 16.28 | 17.6 | 83102 | 92294 | 0.01% | 0.01% | -100% | -100% | 0% | 0%
0901932 | ПРИБОР КОМБИНИРОВАННЫЙ ТКА-ПКМ | 34.5 | 37.34 | 83102 | 92294 | 0.01% | 0.01% | -100% | -100% | 0% | 0%
0901933 | РЕГИСТРАТОР ТЕМПЕРАТУРЫ И ВЛАЖНОСТИ TESTO | 43.58 | 47.71 | 94406 | 113370 | 0.01% | 0.01% | -100% | -100% | 0% | 0%
0901934 | ПРИБОР КОМБИНИРОВАННЫЙ TESTO | 58.34 | 63.91 | 83102 | 92294 | 0.01% | 0.01% | -100% | -100% | 0% | 0%
0901935 | ТЕРМОГИГРОМЕТР В КОМПЛ.С ПРЕОБ.ИЗМЕР.ВЛАЖН.И ТЕМП. ИВА-6 | 62.27 | 68.23 | 83102 | 92294 | 0.01% | 0.01% | -100% | -100% | 0% | 0%
0901937 | АНАЛИЗАТОР ВЛАЖНОСТИ МАС | 73.64 | 81.64 | 85157 | 96018 | 0.01% | 0.01% | -100% | -100% | 0% | 0%
0901936 | ПРИБОР ИЗМЕРИТЕЛЬНЫЙ ПИ-002/1 | 52.49 | 57.51 | 83102 | 92294 | 0.01% | 0.01% | -100% | -100% | 0% | 0%
0901938 | ЭЛЕКТРОДЫ ИОНОСЕЛЕКТИВНЫЕ | 7.83 | 8.58 | 78840 | 87561 | 0.01% | 0.01% | -100% | -100% | 0% | 0%
0901939 | АНАЛИЗАТОР МОЛОКА АМВ-1-02 | 39.69 | 43.48 | 83102 | 92294 | 0.01% | 0.01% | -100% | -100% | 0% | 0%
0901940 | АНАЛИЗАТОР МОЛОКА ВИСКОЗИМЕТР.СОМАТОС-М | 46.31 | 52.25 | 94406 | 113370 | 0.01% | 0.01% | -100% | -100% | 0% | 0%
0901941 | АНАЛИЗАТОР МОЛОКА FOSSOMATIC | 65.23 | 73.58 | 94406 | 113370 | 0.01% | 0.01% | -100% | -100% | 0% | 0%
0901942 | ПРЕОБРАЗОВАТЕЛЬ ИЗМЕРИТЕЛЬНЫЙ ТЕМПЕРАТУРЫ И ВЛАЖНОСТИ ИПТВ | 70.56 | 76.64 | 83102 | 92294 | 0.01% | 0.01% | -100% | -100% | 0% | 0%
0901942 | ВЛАГОМЕР WILE И АНАЛОГИЧНИЕ СИ | 34.69 | 37.12 | 83102 | 92294 | 0.01% | 0.01% | -100% | -100% | 0% | 0%
0901944 | СЧЕТЧИК СОМАТИЧЕСКИХ КЛЕТОК DCC | 44.97 | 47.78
0902219 | ИОНОМЕР И-160 И ДР. | 39.9 | 44.02
0902220 | ИОНОМЕР ЛАБОРАТОРНЫЙ ТИПА И-160М И ДР. | 42.29 | 47.61 | 83102 | 92294 | 0.01% | 0.01% | -100% | -100% | 0% | 0%
0902221 | ИОНОМЕР ЛАБОРАТОРНЫЙ ТИПА И-160МП | 60.62 | 68.37 | 61620 | 64173 | 0.01% | 0.01% | -100% | -100% | 0% | 0%
0902222 | БЛОК АВТОМАТ.ТИТРОВАНИЯ БАТ-15.2 | 67.23 | 74.68 | 61620 | 64173 | 0.01% | 0.01% | -100% | -100% | 0% | 0%
0902239 | ИОНОМЕР И-1302 М | 25.34 | 27.76 | 71027 | 78884 | 0.02% | 0.02% | -100% | -100% | 0% | 0%
0902240 | ПРИБОР"АНАЛИЗАТОР НАТРИЯ"РХ-МЕТР РХ-150.2 | 81.36 | 90.24 | 71027 | 78884 | 0.01% | 0.01% | -100% | -100% | 0% | 0%
0902250 | РН-МЕТР 150М | 27.34 | 29.96 | 94420 | 113362 | 0.01% | 0.01% | -100% | -100% | 0% | 0%
0902251 | PH-МЕТР ТИПА МАРК-903 | 65.33 | 72.29 | 83102 | 92294 | 0.01% | 0.01% | -100% | -100% | 0% | 0%
0902269 | АНАЛИЗАТОР ЖИДКОСТИ ПОРТАТИВНЫЙ СЕРИИ HQ | 50.92 | 56.06 | 83102 | 92294 | 0.01% | 0.01% | -100% | -100% | 0% | 0%
0902270 | ПРЕОБРАЗОВАТЕЛЬ ПРОМЫШЛ.П-215,П-215М | 76.08 | 83.28 | 83102 | 92294 | 0.01% | 0.01% | -100% | -100% | 0% | 0%
0902272 | ГАЗОАНАЛИЗАТОР АНКАТ 7641-02 | 28.33 | 31.43 | 83102 | 92294 | 0.01% | 0.01% | -100% | -100% | 0% | 0%
0902273 | ГАЗОАНАЛИЗАТОР ГТМК-18 И АНАЛОГИЧН. НА ОПРЕДЕЛЕНИЕ О2 | 42.19 | 46.8 | 78130 | 86772 | 0.01% | 0.01% | -100% | -100% | 0% | 0%
0902274 | ГАЗОАНАЛИЗАТОР АНКАТ-7631М-О2-ВД | 41.36 | 45.88 | 78840 | 87561 | 0.01% | 0.01% | -100% | -100% | 0% | 0%
0902275 | ГАЗОАНАЛИЗАТОР ФСТ-03 (1 КАНАЛ) | 42.79 | 47.58 | 83102 | 92294 | 0.01% | 0.01% | -100% | -100% | 0% | 0%
0902276 | АНАЛИЗАТОР РАСТВОРЕННОГО КИСЛОРОДА МАРК-302 | 69.96 | 77.79 | 83102 | 92294 | 0.01% | 0.01% | -100% | -100% | 0% | 0%
0902277 | ГАЗОАНАЛИЗАТОР ФСТ-03В (1 КАНАЛ) | 34.04 | 37.85 | 83102 | 92294 | 0.01% | 0.01% | -100% | -100% | 0% | 0%
0902287 | ГАЗОАНАЛИЗАТОР ФСТ-03В (2 КАНАЛА) | 52.59 | 58.42 | 94406 | 113370 | 0.01% | 0.01% | -100% | -100% | 0% | 0%
0902288 | ГАЗОАНАЛИЗАТОР ФСТ-03В (3 КАНАЛА) | 70.18 | 77.96 | 83102 | 92294 | 0.01% | 0.01% | -100% | -100% | 0% | 0%
0902289 | ГАЗОАНАЛИЗАТОР ФСТ-03В (4 КАНАЛА) | 87.67 | 97.39 | 83102 | 92294 | 0.01% | 0.01% | -100% | -100% | 0% | 0%
0902290 | ГАЗОАНАЛИЗАТОР ФСТ-03В (5 КАНАЛОВ) | 105.26 | 116.93 | 94406 | 113370 | 0.01% | 0.01% | -100% | -100% | 0% | 0%
0902291 | ГАЗОАНАЛИЗАТОР ФСТ-03В (6 КАНАЛОВ) | 122.76 | 136.37 | 83102 | 92294 | 0.01% | 0.01% | -100% | -100% | 0% | 0%
0902293 | ГАЗОАНАЛИЗАТОР ФСТ-03В (7 КАНАЛОВ) | 140.35 | 155.91 | 83102 | 92294 | 0.01% | 0.01% | -100% | -100% | 0% | 0%
0902294 | ГАЗОАНАЛИЗАТОР ФСТ-03В (8 КАНАЛОВ) | 157.85 | 175.35 | 83102 | 92294 | 0.01% | 0.01% | -100% | -100% | 0% | 0%
0902295 | ГАЗОАНАЛИЗАТОР МНОГОФУНКЦИОНАЛЬНЫЙ G-CEM4100/СЕРИИ4000 | 51.7 | 55.2 | 110871 | 120052 | 0.01% | 0.01% | -100% | -100% | 0% | 0%
0902279 | ГАЗОАНАЛИЗАТОР ФСТ-03 (2 КАНАЛА) | 66.12 | 73.45 | 61794 | 68629 | 0.01% | 0.01% | -100% | -100% | 0% | 0%
0902280 | ГАЗОАНАЛИЗАТОР ФСТ-03 (3 КАНАЛА) | 88.22 | 98 | 83102 | 92294 | 0.01% | 0.01% | -100% | -100% | 0% | 0%
0902281 | ГАЗОАНАЛИЗАТОР ФСТ-03 (4 КАНАЛА) | 110.22 | 122.44 | 83102 | 92294 | 0.01% | 0.01% | -100% | -100% | 0% | 0%
0902282 | ГАЗОАНАЛИЗАТОР ФСТ-03 (5 КАНАЛОВ) | 132.32 | 146.99 | 83102 | 92294 | 0.01% | 0.01% | -100% | -100% | 0% | 0%
0902283 | ГАЗОАНАЛИЗАТОР ФСТ-03 (6 КАНАЛОВ) | 154.33 | 171.44 | 80517 | 91424 | 0.01% | 0.01% | -100% | -100% | 0% | 0%
0902284 | ГАЗОАНАЛИЗАТОР ФСТ-03 (7 КАНАЛОВ) | 176.43 | 195.99 | 83102 | 92294 | 0.01% | 0.01% | -100% | -100% | 0.01% | 0%
0902285 | ГАЗОАНАЛИЗАТОР ФСТ-03 (8 КАНАЛОВ) | 198.44 | 220.44 | 83102 | 92294 | 0.01% | 0.01% | -100% | -100% | 0% | 0%
0902292 | ПРИБОР ДЛЯ ОПРЕД. НЕФТЕПРОД. В СТОЧН. ВОДАХ АН-1 | 39.82 | 43.61
1000022 | КОЛОРИМЕТР ОБРАЗЦОВЫЙ В-08-М ДЖ/ГР | 138.94 | 152.05
1000064 | ЛОГОМЕТР РЕГУЛИРУЮЩ. ЛР-64-02 ГРАДУС | 4.87 | 5.83
1000090 | ТЕРМОМЕТР МЕТЕОРОЛОГ.СТЕКЛ.ТМ6 | 6.69 | 7.31
1000237 | МОСТ АВТОМАТИЧЕСКИЙ КПМ ГРАДУС | 8.06 | 8.83 | 71738 | 79672 | 0.01% | 0.01% | -100% | -100% | 0% | 0%
1000456 | ТЕРМОМЕТР ЭЛЕКТРОННЫЙ HI | 22.97 | 24.86 | 85943 | 95449 | 0.01% | 0.01% | -100% | -100% | 0% | 0%
1000457 | ПОТЕНЦИОМЕТР АВТОМАТИЧЕСКИЙ КСП-3 ГРАДУС | 8.06 | 8.83 | 85943 | 95449 | 0.01% | 0.01% | -100% | -100% | 0% | 0%
1000458 | Термометры контакные типа ТК-5.03 | 25.18 | 27.97 | 79551 | 88350 | 0.01% | 0.01% | -100% | -100% | 0% | 0%
1000459 | ТЕРМОМЕТР ЦИФРОВОЙ МАЛОГАБАР. ТЦМ 9410 | 23.1 | 25.28 | 78130 | 86772 | 0.01% | 0.01% | -100% | -100% | 0% | 0%
1000460 | Регистратор многоканального технолог. РМТ 49D | 13.67 | 16.42 | 83102 | 92294 | 0.01% | 0.01% | -100% | -100% | 0% | 0%
1000461 | ПРИБОР ИЗМЕРИТЕЛЬНЫЙ ПИ-002/3 | 13.88 | 16.65 | 78130 | 86772 | 0.01% | 0.01% | -100% | -100% | 0% | 0%
1000462 | ТЕРМОМЕТР ЭЛЕКТРОННЫЙ ЛТИ | 30.39 | 32.99 | 83102 | 92294 | 0.01% | 0.01% | -100% | -100% | 0% | 0%
1000463 | РЕГИСТРАТОР МНОГОКАН.ТЕХНОЛОГИЧ. РМТ 49DM/3 | 18.35 | 20.07
1000464 | ПРЕОБРАЗОВАТЕЛЬ ИЗМЕРИТЕЛЬНЫЙ РЕГИСТРИРУЮЩИЙ МСД-200 | 16.91 | 18.12
1000465 | ПРЕОБРАЗОВАТЕЛЬ АНАЛОГОВЫХ СИГНАЛОВ ИЗМЕРИТЕЛЬНОГО НПТ | 14.33 | 15.65
1000661 | ПРЕОБРАЗОВ.ТЕРМОЭЛЕКТ.ТХК ГРАД. ЧЕРЕЗ 50 ГРАД.С | 6.88 | 7.88 | 67476 | 74939 | 0.01% | 0.01% | -100% | -100% | 0% | 0%
1000677 | ПРЕОБРАЗОВАТЕЛЬ ТЕРМОЭЛЕКТРИЧЕСКИЙ ТХА ГРАДУС | 7.65 | 8.77 | 83102 | 92294 | 0.01% | 0.01% | -100% | -100% | 0% | 0%
1000697 | 1 ВХОД ИЗМ.-РЕГУЛЯТОРА МИКРОПРОЦ.ТРМ202 | 11.01 | 12.37 | 78130 | 91978 | 0.01% | 0.01% | -100% | -100% | 0% | 0%
1000698 | РЕГУЛЯТОР ТЕМПЕРАТУРЫ ИНМАРКА | 14.4 | 15.99 | 83102 | 92294 | 0.01% | 0.01% | -100% | -100% | 0% | 0%
1000699 | ИЗМЕРИТЕЛЬ-РЕГУЛЯТОР "СОСНА-002","СОСНА-003" | 18.27 | 21.89 | 88902 | 98735 | 0.01% | 0.01% | -100% | -100% | 0% | 0%
1000700 | ИЗМЕРИТЕЛЬ ЦИФРОВОГО ЦР 8001 | 15.18 | 16.85 | 98695 | 118520 | 0.01% | 0.01% | -100% | -100% | 0% | 0%
1000701 | ИЗМЕРИТЕЛЬ-РЕГУЛЯТОР (миливольтметр универсальный) | 16.67 | 18.79 | 98695 | 118520 | 0.01% | 0.01% | -100% | -100% | 0% | 0%
1000702 | КОМПЛЕКТ ТЕРМОМЕТР."СОСНА-009" | 60.34 | 67.93 | 98695 | 118520 | 0.01% | 0.01% | -100% | -100% | 0% | 0%
1000703 | ИЗМЕРИТЕЛЬ-РЕГУЛЯТОР PMS-970 T | 12.2 | 13.74 | 98695 | 118520 | 0.01% | 0.01% | -100% | -100% | 0% | 0%
1000704 | ИЗМЕРИТЕЛЬ-РЕГУЛЯТОР МТ2 | 15.83 | 17.59 | 83102 | 92294 | 0.01% | 0.01% | -100% | -100% | 0% | 0%
1000705 | ИЗМЕРИТЕЛЬ-РЕГУЛЯТОР ТЕХНОЛ.(МИЛЛИВОЛЬТ.УНИВ.) ИРТ1730У/М | 17.57 | 19.53 | 83102 | 92294 | 0.01% | 0.01% | -100% | -100% | 0% | 0%
1000706 | 1 КАНАЛ ИЗМЕР.-РЕГУЛЯТОРА "СОСНА-004" (МНОГОКАН.) | 9.04 | 10.05 | 98695 | 118520 | 0.01% | 0.01% | -100% | -100% | 0% | 0%
1000707 | ТЕРМОМЕТР МНОГОКАНАЛЬНЫЙ ТМ5133 | 22.5 | 24.97 | 98695 | 118520 | 0.01% | 0.01% | -100% | -100% | 0% | 0%
1000708 | ИЗМЕРИТЕЛЬ-РЕГУЛЯТОР ТЕМПЕР.И ВЛАЖ-ТИ МПР51-Щ4 | 21.69 | 24.1 | 98695 | 118520 | 0.01% | 0.01% | -100% | -100% | 0% | 0%
1000709 | ИЗМЕРИТЕЛЬ-РЕГУЛЯТОР УНИВЕРС.ВОСЬМИК. ТРМ138 | 31.57 | 37.82 | 98695 | 118520 | 0.01% | 0.01% | -100% | -100% | 0% | 0%
1000710 | ТЕРМОМЕТР МНОГОКАНАЛЬНЫЙ ТМ5103 | 23.61 | 26.2 | 83102 | 92294 | 0.01% | 0.01% | -100% | -100% | 0% | 0%
1000712 | 1 КАНАЛ ИЗМ.-РЕГУЛЯТОРА (ДВУХКАН.) 2ТРМ1 | 9.67 | 11.61 | 66056 | 73362 | 0.01% | 0.01% | -100% | -100% | 0% | 0%
1000714 | ИЗМЕРИТЕЛЬ-РЕГУЛЯТОРА ПРОГРАММНОГО ТРМ251 | 15.15 | 16.61 | 83102 | 92294 | 0.01% | 0.01% | -100% | -100% | 0% | 0%
1000715 | ИЗМЕРИТЕЛЬ-РЕГУЛЯТОР УНИВЕРСАЛЬНЫЙ МНОГОКАНАЛЬНЫЙ СЕРИИ ТРМ1ХХ И АНАЛОГ.СИ (1 КАНАЛ) | 4.32 | 4.63 | 83102 | 92294 | 0.01% | 0.01% | -100% | -100% | 0% | 0%
1000716 | ИЗМЕРИТ.-РЕГУЛЯТОР ТЕХНОЛОГ.МЕТРАН-961 | 11.45 | 12.54 | 98695 | 118520 | 0.01% | 0.01% | -100% | -100% | 0% | 0%
1000717 | МИЛЛИВОЛЬТМЕТР УНИВЕРСАЛЬНЫЙ ИРТ5920Н | 20.79 | 22.76 | 83102 | 92294 | 0.01% | 0.01% | -100% | -100% | 0% | 0%
1000718 | ПОВЕРКА 1 КАНАЛА РЕГИСТР-РА ВИДЕОГРАФ.ЭЛМЕТРО-ВИЭР-104К | 6.46 | 6.99 | 83102 | 92294 | 0.01% | 0.01% | -100% | -100% | 0% | 0%
1000720 | ИЗМЕРИТЕЛЬ-РЕГИСТРАТОР ПАРАМЕТРОВ МИКРОКЛИМАТА АВТОНОМНОГО ЛОГГЕР 100-Т И АНАЛОГ.СИ | 47.43 | 52.17 | 83102 | 92294 | 0.01% | 0.01% | -100% | -100% | 0% | 0%
1000721 | ИЗМЕРИТЕЛЬ-РЕГИСТРАТОР ПАРАМЕТРОВ МИКРОКЛИМАТА АВТОНОМНОГО ЛОГГЕР 100-ТВ И АНАЛОГ.СИ | 68.53 | 73.54
1000749 | ТЕРМОМЕТР БИМЕТАЛЛ.ПОКАЗ.ТБП-160 | 13.96 | 15.46 | 83102 | 92294 | 0.01% | 0.01% | -100% | -100% | 0% | 0%
1000787 | ТЕРМОМЕТР МАНОМЕТРИЧЕСКИЙ РЕГУЛИРУЮЩИЙ ГРАДУС | 6.93 | 7.59 | 83102 | 92294 | 0.01% | 0.01% | -100% | -100% | 0% | 0%
1000808 | ТЕРМОМЕТР МАНОМЕТРИЧЕСКИЙ САМОПИШУЩИЙ ГРАДУС | 6.49 | 7.1 | 83102 | 92294 | 0.01% | 0.01% | -100% | -100% | 0% | 0%
1000855 | ТЕРМОМЕТР СТЕКЛЯННЫЙ ЖИДКОСТН.ТЕХНИЧ.ЭЛ.КОНТ. | 5.3 | 5.76 | 83102 | 92294 | 0.01% | 0.01% | -100% | -100% | 0% | 0%
1000859 | ГИГРОМЕТР ПСИХРОМЕТРИЧЕСКИЙ ВИТ | 5.03 | 5.51 | 98559 | 118355 | 0.01% | 0.01% | -100% | -100% | 0% | 0%
1000860 | ТЕРМОМЕТР СТЕКЛЯННЫЙ ЖИДКОСТНЫЙ ТЕХН.ГРАДУС | 2.67 | 2.93 | 83102 | 92294 | 0.01% | 0.01% | -100% | -100% | 0% | 0%
1000861 | ТЕРМОМЕТР СТЕКЛЯННЫЙ ДЛЯ ИСП.НЕФТЕПРОД.ТИН7 | 6.15 | 6.75 | 83520 | 87400 | 0.01% | 0.01% | -100% | -100% | 0% | 0%
1000862 | ТЕРМОМЕТР СТЕКЛЯННЫЙ ЛАБОРАТОРНЫЙ С Ц.Д. 0,2 И МЕНЕЕ (ОТ –30°С ДО +100°С) | 7.96 | 8.78 | 85453 | 89044 | 0.01% | 0.01% | -100% | -100% | 0% | 0%
1000863 | ТЕРМОМЕТР СТЕКЛЯННЫЙ ЛАБОРАТОРНЫЙ С Ц.Д. 0,2 И МЕНЕЕ (ОТ –100°С ДО +250°С) | 9.24 | 10.2 | 94703 | 97427 | 0.01% | 0.01% | -100% | -100% | 0% | 0%
1000864 | ТЕРМОМЕТР СТЕКЛЯННЫЙ (ОТ –80°С ДО +70°С) | 7.19 | 7.93 | 77908 | 83165 | 0.01% | 0.01% | -100% | -100% | 0% | 0%
1000865 | ТЕРМОМЕТР СТЕКЛЯННЫЙ ЭТАЛОННЫЙ С Ц.Д. 0,1 | 16.05 | 17.7 | 100730 | 105604 | 0.01% | 0.01% | -100% | -100% | 0% | 0%
0401003 | ПРИБОР ДЛЯ ИЗМ.И РЕГ.ТЕМП.МН.ТЕРМОДАТ-10К4 (ОДИН КАН.) | 10.42 | 11.57 | 83102 | 92294 | 0.01% | 0.01% | -100% | -100% | 0% | 0%
0401005 | РЕГИСТРАТОР ЦИФРОВОГО VR06 (ОДИН ВХОД) | 11.54 | 12.83 | 100730 | 106329 | 0.01% | 0.01% | -100% | -100% | 0% | 0%
0401007 | ПРИБОР ИЗМЕРИТЕЛЬНЫЙ ЩИТОВОЙ СЕРИИ Е5 | 36.08 | 40.67 | 83102 | 92294 | 0.01% | 0.01% | -100% | -100% | 0% | 0%
0401008 | ПРЕОБР.ТЕМП.ИЗМ.МНОГОФ.ПРОМА-ИТМ (1ТИП ВХ) | 13.08 | 14.52 | 77908 | 81786 | 0.01% | 0.01% | -100% | -100% | 0% | 0%
1001000 | РЕГИСТРАТОР ТЕМПЕРАТУРЫ СЕРИИ TESTO 176T2 | 24.9 | 27.44 | 83102 | 92294 | 0.01% | 0.01% | -100% | -100% | 0% | 0%
1001001 | РЕГИСТРАТОР ТЕМПЕРАТУРЫ И ВЛАЖНОСТИ TESTO SAVERIS 2-H1 И АНАЛОГИЧНЫХ СИ | 43.73 | 48.15 | 100296 | 102483 | 0.01% | 0.01% | -100% | -100% | 0% | 0%
1001002 | РЕГИСТРАТОР ТЕМПЕРАТУРЫ TESTO 176-Т2 И АНАЛОГИЧНЫЕ СИ | 43.83 | 47.57 | 83102 | 92294 | 0.01% | 0.01% | -100% | -100% | 0% | 0%
1001007 | РЕГИСТРАТОР ТЕМПЕРАТУРЫ TESTO 175-Т1 И АНАЛОГИЧНЫЕ СИ (ТЕМПЕРАТУРА ВОЗДУХА) | 41.78 | 45.34 | 83102 | 92294 | 0.01% | 0.01% | -100% | -100% | 0% | 0%
1001052 | ТЕРМОПРЕОБРАЗОВАТЕЛЬ СОПРОТИВЛЕНИЯ ТСП ГРАДУС | 4.04 | 4.49 | 83102 | 92294 | 0.01% | 0.01% | -100% | -100% | 0% | 0%
1001054 | ТЕРМОПРЕОБРАЗОВАТЕЛЬ С УНИФ.ВЫХ.СИГНАЛОМ ТСПУ 0104 | 27.97 | 31.55 | 100296 | 102483 | 0.01% | 0.01% | -100% | -100% | 0% | 0%
1001100 | ИЗМ-ЛЬ ПРЕД.ТЕМ-РЫ ФИЛЬТР.НЕФТЕПР.АВТОМ.ИТФ | 61.75 | 67.58 | 83102 | 92294 | 0.01% | 0.01% | -100% | -100% | 0% | 0%
1001101 | ТЕРМОСТАТ-ИНКУБАТОР BETA STAR-25 | 29.05 | 32.25
1001102 | ТЕРМОСТАТ НИЗКОТЕМП."КРИОСТАТ АЗ" | 80.44 | 86.88 | 83102 | 92294 | 0.01% | 0.01% | -100% | -100% | 0% | 0%
1001103 | ТЕРМОСТАТ ЖИДКОСТНЫЙ ТЖ | 72.51 | 78.2 | 83102 | 92294 | 0.01% | 0.01% | -100% | -100% | 0% | 0%
1001104 | УСТР-ВО ТЕРМОСТАТИРУЮЩЕЕ ИЗМЕРИТЕЛЬНОЕ "ПОС-А" | 66.53 | 71.86 | 83102 | 92294 | 0.01% | 0.01% | -100% | -100% | 0% | 0%
1001105 | ТЕРМОСТАТ ЖИДКОСТНОЙ 5 ОК-20/0,05 СИ | 63.35 | 68.43 | 83207 | 87877 | 0.01% | 0.01% | -100% | -100% | 0% | 0%
1001110 | ПРЕОБРАЗОВАТЕЛЬ ИЗМЕР.МНОГОФ.ИСТОК-ТМ | 31.48 | 34.5 | 83102 | 92294 | 0.01% | 0.01% | -100% | -100% | 0% | 0%
1001112 | КОРРЕКТОР СПГ761 | 29.99 | 32.92 | 85157 | 96018 | 0.01% | 0.01% | -100% | -100% | 0% | 0%
1001267 | МИЛЛИВОЛЬТМЕТР Ш 4541 ГРАД. | 7.76 | 8.38 | 85157 | 96018 | 0.01% | 0.01% | -100% | -100% | 0% | 0%
1001356 | ПРИБОР ДИСК-250 ГРАД. | 7.06 | 7.62 | 83102 | 92294 | 0.01% | 0.01% | -100% | -100% | 0% | 0%
1001398 | ПРИБОР А565,566,682 ГРАД | 7.06 | 7.62 | 83102 | 92294 | 0.01% | 0.01% | -100% | -100% | 0% | 0%
1001419 | РЕГУЛЯТОР ТЕМПЕРАТУРЫ Ш4528-4538 ГРАД. | 9.05 | 9.78 | 83102 | 92294 | 0.01% | 0.01% | -100% | -100% | 0% | 0%
1001436 | ПРИБОР РП-160 | 7.03 | 7.69 | 83102 | 92294 | 0.01% | 0.01% | -100% | -100% | 0% | 0%
1001473 | КОМПЛЕКТ ТЕРМОПРЕОБРАЗОВАТЕЛЕЙ СОПРОТИВЛЕНИЙ ПЛАТИНОВЫЙ | 6.72 | 7.58 | 83102 | 92294 | 0.01% | 0.01% | -100% | -100% | 0% | 0%
1001580 | ПРЕОБРАЗОВАТЕЛЬ ИЗМЕРИТ. МОДУЛ.(1ВХ.,1ВЫХ.) ИПМ | 9.11 | 9.98 | 83102 | 92294 | 0.01% | 0.01% | -100% | -100% | 0% | 0%
1001581 | ПРЕОБРАЗОВАТЕЛЬ ИЗМЕРИТЕЛЬНЫЙ ФУНКЦИОН.-СЧЕТНЫЙ ФС-35 | 26.62 | 28.76 | 83102 | 92294 | 0.01% | 0.01% | -100% | -100% | 0% | 0%
1100016 | АНАЛИЗАТОР МОЛОКА ЛАКТАН 1-4 | 65.59 | 77.02 | 83102 | 92294 | 0.01% | 0.01% | -100% | -100% | 0% | 0%
1100018 | АНАЛИЗАТОР МОЛОКА АКМ-98 | 67.56 | 79.21 | 83102 | 92294 | 0.01% | 0.01% | -100% | -100% | 0% | 0%
1100022 | ФОТОМЕТР ФОТОЭЛЕКТРИЧЕСКИЙ КФК-3-01, КФК-3 И ДР. | 39.7 | 44.01 | 83102 | 92294 | 0.01% | 0.01% | -100% | -100% | 0% | 0%
1100023 | АНАЛИЗАТОР ЖИДКОСТИ "ФЛЮОРАТ-01-3М" | 77.03 | 85.43 | 83102 | 92294 | 0.01% | 0.01% | -100% | -100% | 0% | 0%
1100025 | АНАЛИЗАТОР ИММУНОФЕРМ.ФОТОЭЛЕКТР. АИФ-М/340 | 88.72 | 97.52 | 83102 | 92294 | 0.01% | 0.01% | -100% | -100% | 0% | 0%
1100026 | ФОТОМЕТР МИКРОПЛАНШЕТНЫЙ ИММУНОФЕРМЕНТНЫЙ MR-96A | 64.69 | 69.93 | 83102 | 92294 | 0.01% | 0.01% | -100% | -100% | 0% | 0%
1100027 | АНАЛИЗАТОР РЕНТГ.ЭНЕРГ.СЕРЫ В НЕФТИ И НЕФТЕПР.СПЕК | 68.59 | 75.13 | 80517 | 91424 | 0.01% | 0.01% | -100% | -100% | 0% | 0%
1100046 | ФОТОМЕТР ПЛАМЕННЫЙ | 69.78 | 76.44 | 80517 | 91424 | 0.01% | 0.01% | -100% | -100% | 0% | 0%
1100068 | ФОТОМЕТР АВТОМАТ. СЕРИЯ ELX800 | 60.49 | 66.21 | 83102 | 92294 | 0.01% | 0.01% | -100% | -100% | 0% | 0%
1100069 | ФОТОМЕТР УНИВЕРСАЛЬНЫЙ Ф300 ТП | 91.31 | 101.23 | 83102 | 92294 | 0.01% | 0.01% | -100% | -100% | 0% | 0%
1100070 | АНАЛИЗАТОР ИНФРАКРАСНЫЙ ИНФРАЛЮМ ФТ-10 | 68.26 | 81.9 | 83102 | 92294 | 0.01% | 0.01% | -100% | -100% | 0% | 0%
1100080 | СПЕКТРОМЕТР ДФС-71-01 И АНАЛОГ. СПЕКТРОМЕТРЫ | 96.85 | 107.72
1100090 | СПЕКТРОМЕТР ИНФРАКРАС.С ФУРЬЕ ПРЕОБРАЗ. | 98.47 | 107.78
1100134 | ГЕНЕРАТОР УНИВЕРСАЛЬНЫЙ УГЭ-4,А | 44.93 | 49.21
1100202 | ИСТОЧНИК ВОЗБУЖДЕНИЯ СПЕКТРОВ ИВС | 40.65 | 48.82
1100300 | ИЗМЕРИТЕЛЬ СВЕТ.КОЭФФ.ПРОПУСК.АВТОМ.СТЕКОЛ"СВЕТ" | 37.86 | 41.54
1100301 | ИЗМЕРИТЕЛЬ СВТ.КОЭФ.ПРОПУСКАНИЯ АВТ.СТЕКОЛ "ИСС-1" | 44.15 | 48.41
1100302 | ПРИБОР ДЛЯ ОПР.СВЕТОПРОПУСКАНИЯ АВТ.СТЕКОЛ СL176 | 25.67 | 28.17
1100303 | ИЗМЕРИТЕЛЬ СВЕТ.КОЭФ.ПРОПУСК.АВТОМ.СТЕКОЛ | 44.15 | 48.41
1100304 | ИЗМЕРЕНИЕ СТЕПЕНИ СВЕТОПРОПУСКАНИЯ АВТОТР.СРЕДСТВ | 10.78 | 11.97
1100305 | ПРИБОР ДЛЯ ИЗМЕР.СВЕТОПРОПУСК.СТЕКОЛ "ТОНИК" | 31.9 | 35.39
1100621 | МИКРОФОТОМЕТР ИФО-451 ПЛОТНОСТЬ ПОЧЕРНЕНИЙ | 12.56 | 13.75
1100642 | МИКРОФОТОМЕТР МФ-4,ПЛОТН.ПОЧЕРН. | 36.71 | 37.7
1100825 | РЕФРАКТОМЕТР ИРФ-454 Б2М И ДР. | 28.68 | 31.44
1100827 | РЕФРАКТОМЕТР АВТОМАТ.ЦИФР.RX 5000А | 28.68 | 31.44
1100828 | РЕФРАКТОМЕТР ФИРМЫ "ATAGO" | 50.65 | 56.33
1100988 | СПЕКТРОГРАФ ИСП-30 НМ | 37.09 | 40.22
1101066 | СПЕКТРОФОТОМЕТР С-112,С-115 И ДР. | 77.88 | 85.38
1101823 | АНАЛИЗАТОР СЕЛЬСКОХОЗЯЙСТВЕННЫХ И ПИЩЕВЫХ ПРОДУКТОВ СЕРИИ INFRATEC, NIRS (FOODCSAN) | 35.75 | 39.53
1101211 | СПЕКТРОФОТОМЕТР SРEСОRD | 51.56 | 56.48
1101294 | ФОТОМЕТР РМ 2111 | 87.08 | 95.7
1101296 | ФОТОМЕТР АВТОМАТИЗИРОВАННЫЙ РА 2600 | 131 | 145.25
1101536 | СПЕКТРОМЕТРЫ АЭМС И ДР. | 99.4 | 108.74
1101537 | СПЕКТРОМЕТР АТОМНО-АБСОРБЦИОН.МГА-915 | 67.86 | 74.52
1101538 | СПЕКТРОФОТОМЕТР ОПТИКО-ЭМИСС. FOUNDRY-MASTER UVR | 95.31 | 104.25
1101550 | СПЕКТРОМЕТР РЕНТГЕНО-ФЛУОРИСЦЕНТНЫЙ ПОРТАТИВНЫЙ NITON | 94.25 | 103.08
1101557 | СПЕКТРОФОТОМЕТР СФ-46 | 32.04 | 35.58
1101558 | СПЕКТРОФЛУОРИМЕТР СМ 2203 | 103.96 | 115.37
1101559 | СПЕКТРОФОТОМЕТР СФ-56 | 61.2 | 67.92
1101572 | ХРОМАТОГРАФ AGILENT | 74.09 | 82.3
1101573 | СПЕКТРОФОТОМЕТР ПЭ-5300 ВИ | 71.12 | 78.06
1101574 | СПЕКТРОФОТОМЕТР PV 1252 В И АНАЛОГИЧН.ТИПА "СОЛАР" | 59.42 | 65.94
1101575 | СПЕКТРОФОТОМЕТР СФ-2000 | 52.39 | 57.55
1101576 | СПЕКТРОФОТОМЕТР SP-830 PLUS | 56.51 | 61.92
1101577 | СПЕКТРОФОТОМЕТР PВ 2201 А | 83.07 | 92.16
1101579 | СПЕКТРОМЕТР АТОМ.АБСОРБ.В КОМПЛ.С РТУТ.ГИДРИД.ПРИС | 138.31 | 151.31
1101580 | СПЕКТРОФОТОМЕТР CARY-50 | 95.26 | 104.62
1101581 | СПЕКТРОМЕТР АТОМНО-АБСОРБЦИОН.СЕР.SPECTRAA | 87.21 | 95.76 | 83102 | 92294 | 0.01% | 0.01% | -100% | -100% | 0% | 0%
1101582 | СПЕКТРОМЕТР АТОМНО-АБСОРБЦИОН.ZEENIT650 | 88.36 | 97.03
1101583 | СПЕКТРОФОТОМЕТР АТОМНО-АДСОРБЦИОННЫЙ СЕРИИ SOLAAR | 87.16 | 98.86 | #DIV/0! | 100% | 105.5% | 108.1% | 100% | 95.24% | 95.24% | #DIV/0!
1101584 | СПЕКТРОФОТОМЕТР SP - 8001 | 80.59 | 91.41 | 90496 | 105635 | 0.01% | 0.02% | -100% | -100% | 0% | 0%
1101599 | ФОТОМЕТР "МЕФАН-8001" | 34.38 | 37.73
1101600 | СПЕКТРОФОТОМЕТР SPECORD 50 | 83.62 | 91.91 | 90496 | 105635 | 0.01% | 0.02% | -100% | -100% | 0% | 0%
1101601 | ФОТОМЕТР МИКРОПЛАНШЕТНЫЙ SUNRISE | 85.54 | 94.02
1001010 | КОМБИНИРОВАННЫЙ ПРИБОР TESTO 905-T2 И АНАЛОГИ (ТЕМПЕРАТУРА ПОВЕРХНОСТИ) | 29.88 | 32.55
1001011 | КОМБИНИРОВАННЫЙ ПРИБОР TESTO СЕРИИ 1ХХ И АНАЛОГ.СИ | 43.95 | 48.04
2500001 | ИЗМЕРИТЕЛЬНЫЙ КАНАЛ ДАВЛЕНИЯ МОНИТОРА КОМПЬЮТЕРИЗИРОВАННОГО "СОЮЗ-"ДМС" | 33.07 | 36.41 | 90496 | 105635 | 0.01% | 0.01% | -100% | -100% | 0% | 0%
2500002 | ИЗМЕРИТЕЛЬНЫЙ КАНАЛ ДАВЛЕНИЯ МОНИТОРА КОМПЬЮТЕРИЗИРОВАННОГО - "МНСДП" | 12.94 | 14.25 | 90496 | 105635 | 0.01% | 0.01% | -100% | -100% | 0% | 0%
2500003 | ИЗМЕРИТЕЛЬНЫЙ КАНАЛ ДАВЛЕНИЯ МОНИТОРА "КАРДИАН-СДМ" И АНАЛОГИЧНЫЕ | 5.51 | 6.08 | 90496 | 105635 | 0.01% | 0.01% | -100% | -100% | 0% | 0%
2500004 | ОКСИМЕТР ПУЛЬСОВОЙ ПЕРЕНОСНОЙ "ПУЛЬСАР" | 17.77 | 18.91 | 90496 | 105635 | 0.01% | 0.01% | -100% | -100% | 0% | 0%
2500005 | ПУЛЬСОКСИМЕТР ЮТАС ОКСИ 200 | 28 | 29.97 | 90496 | 105635 | 0.02% | 0.02% | -100% | -100% | 0% | 0%
2500006 | АНАЛИЗАТОР БИОХИМИЧЕСКИЙ ERBA XL | 55.41 | 61.23 | 90496 | 105635 | 0.01% | 0.01% | -100% | -100% | 0% | 0%
2500007 | АНАЛИЗ ГЕМОСТАЗА АВТОМАТИЧЕСКОГО СЕРИИ ACL | 41.31 | 45.65 | 90496 | 105635 | 0.01% | 0.01% | -100% | -100% | 0% | 0%
2500008 | АНАЛИЗАТОР ГЕМАТОЛОГИЧЕСКИЙ МЕК-7300К | 72.75 | 78.32 | 90496 | 105635 | 0.01% | 0.01% | -100% | -100% | 0% | 0%
2500009 | АНАЛИЗАТОР ГЕМАТОЛОГИЧЕСКИЙ SYSMEX | 77.41 | 83.33 | 90496 | 105635 | 0.01% | 0.01% | -100% | -100% | 0% | 0%
2500010 | ПРИБОР ДЛЯ ИЗМЕРЕНИЯ КОНЦЕНТРАЦИИ ПАРОВ АЛКОГОЛЯ В ВЫДЫХАЕМОМ ВОЗДУХЕ "АЛКОТЕСТ-203" | 17.77 | 18.97 | 80729 | 91793 | 0.01% | 0.02% | -100% | -100% | 0% | 0%
2500011 | ПРИБОР ДЛЯ ИЗМЕРЕНИЯ КОНЦЕНТРАЦИИ ПАРОВ АЛКОГОЛЯ В ВЫДЫХАЕМОМ ВОЗДУХЕ "АЛКОТЕСТ-203" с юстировкой | 32.55 | 34.75 | 90496 | 105635 | 0.01% | 0.01% | -100% | -100% | 0% | 0%
2500012 | ПРИБОР СПЕЦИАЛИЗИРОВАННЫЙ ДЛЯ ОПРЕДЕЛЕНИЯ КОНЦЕНТРАЦИИ ПАРОВ ЭТАНОЛА В ВЫДЫХАЕМОМ ВОЗДУХЕ "АЛКОНТ 01" | 18.17 | 19.4 | 90496 | 105635 | 0.02% | 0.02% | -100% | -100% | 0% | 0%
2500013 | ПРИБОР СПЕЦИАЛИЗИРОВАННЫЙ ДЛЯ ОПРЕДЕЛЕНИЯ КОНЦЕНТРАЦИИ ПАРОВ ЭТАНОЛА В ВЫДЫХАЕМОМ ВОЗДУХЕ "АЛКОНТ 01" с юстировкой | 30.15 | 32.19 | 90496 | 105635 | 0.02% | 0.02% | -100% | -100% | 0% | 0%
2500014 | ОКСИМЕТР ONYX VANTAGE 9590 | 8 | 8.6
2500018 | АНАЛИЗАТОР МОЧИ АВТОМАТИЧЕСКИЙ | 23.49 | 25.25 | 90496 | 105635 | 0.01% | 0.01% | -100% | -100% | 0% | 0%
2500019 | ПОВЕРКА СИСТЕМЫ МОНИТОРИНГА УРОВНЯ ГЛЮКОЗЫ В КРОВИ FINETEST AUTO-CODING PREMIUM | 11.48 | 12.34 | 90496 | 105635 | 0.01% | 0.01% | -100% | -100% | 0% | 0%
2500020 | ТУРБИДИМИТРИЧЕСКИЙ ГЕМОКОАГУЛОМЕТР CGL 2110 | 46.57 | 51.77 | 90496 | 105635 | 0.01% | 0.01% | -100% | -100% | 0% | 0%
2500021 | ГЕМОКОАГУЛОМЕТР ЧЕТЫРЕХКАНАЛЬНЫЙ СТ 2410 | 87.52 | 97.12 | 90496 | 105635 | 0.02% | 0.02% | -100% | -100% | 0% | 0%
2500035 | АНАЛИЗАТОР КРОВИ ABL | 73.77 | 80.81 | 90496 | 105635 | 0.02% | 0.02% | -100% | -100% | 0% | 0%
2500151 | ИЗМЕРИТЕЛЬ АРТЕРИАЛЬНОГО ДАВЛЕНИЯ МЕХАНИЧЕСКИЙ | 2.17 | 2.38 | 90496 | 105635 | 0.01% | 0.01% | -100% | -100% | 0% | 0%
2500153 | ИЗМЕРИТЕЛЬ АРТЕРИАЛЬНОГО ДАВЛЕНИЯ АВТОМАТИЧЕСКИЙ И ПОЛУАВТОМАТИЧЕСКИЙ | 3.26 | 3.58 | 90496 | 105635 | 0.01% | 0.01% | -100% | -100% | 0% | 0%
2500852 | ТЕРМОМЕТР ИНФРАКРАСНЫЙ БЕСКОНТАКТНЫЙ ЭЛЕКТРОННЫЙ МЕДИЦИНСКИЙ СЕРИЙ NC, AGU IHE И АНАЛОГ.СИ | 7.85 | 8.37 | 90496 | 105635 | 0.01% | 0.02% | -100% | -100% | 0% | 0%
2500853 | ТЕРМОМЕТР ЭЛЕКТРОННЫЙ МЕДИЦИНСКИЙ OMRON СЕРИИ MC, MICROLIFE "МТ" И АНАЛОГИЧНЫЕ | 2.43 | 2.63 | 90496 | 105635 | 0.01% | 0.01% | -100% | -100% | 0% | 0%
2500855 | ТЕРМОМЕТР МЕДИЦИНСКИЙ МАКСИМАЛЬНЫЙ СТЕКЛЯННЫЙ | 0.46 | 0.5 | 90496 | 105635 | 0.01% | 0.01% | -100% | -100% | 0% | 0%
2501157 | КОМПЛЕКС АППАРАТНО-ПРОГРАММНЫЙ ДЛЯ МЕДИЦИНСКИХ ИССЛЕДОВАНИЙ НА БАЗЕ ХРОМАТОГРАФА "ХРОМАТЭК-КРИСТАЛЛ 5000" И АНАЛОГ. | 106.19 | 115.28 | 90496 | 105635 | 0.02% | 0.02% | -100% | -100% | 0% | 0%
2501560 | АНАЛИЗАТОР ИММУНОФЛЮОРЕСЦЕНТНЫЙ MINI VIDAS | 59.32 | 64.68 | 90496 | 105635 | 0.01% | 0.01% | -100% | -100% | 0% | 0%
2501561 | АНАЛИЗАТОР ИММУНОФЛЮОРЕСЦЕНТНЫЙ VIDAS | 74.78 | 81.53 | 87685 | 97239 | 0.01% | 0.01% | -100% | -100% | 0% | 0%
2501578 | СПЕКТРОФОТОМЕТР PV1251 | 33.75 | 37.47 | 124667 | 148130 | 0.01% | 0.01% | -100% | -100% | 0% | 0%
2501614 | АНАЛИЗАТОР ГЛЮКОЗЫ И ЛАКТАТА АВТОМАТИЧЕСКИЙ SENSOSTAR GL 30 TOUCH | 34.93 | 37.11 | 91326 | 112014 | 0.01% | 0.01% | -100% | -100% | 0% | 0%
2501615 | АНАЛИЗАТОР СОДЕРЖАНИЯ ГЛЮКОЗЫ И ЛАКТАТА BIOSEN | 30.91 | 33.68 | 76087 | 84383 | 0.01% | 0.02% | -100% | -100% | 0% | 0%
2501616 | АНАЛИЗАТОР БИОХИМИЧЕСКИЙ BS-300 И АНАЛОГ. | 115.68 | 126.71 | 90496 | 105635 | 0.01% | 0.01% | -100% | -100% | 0% | 0%
2501617 | АНАЛИЗАТОР БИОХИМ.ПОЛУАВТОМ.CLIMA MC-15 | 90.23 | 98.86 | 90496 | 105635 | 0.01% | 0.01% | -100% | -100% | 0% | 0%
2501619 | БИЛИРУБИНОМЕТР | 68.61 | 76.16 | 126611 | 147168 | 0.01% | 0% | -100% | -100% | 0% | #DIV/0!
2501820 | АНАЛИЗАТОР БИОХИМИЧ-ИЙ BS-200 И ДР.БИОХИМ.АНАЛИЗ-РЫ | 101.64 | 111.29 | 112661 | 133219 | 0.01% | 0% | -100% | -100% | 0% | #DIV/0!
2501821 | АНАЛИЗАТОР ГЕМАТОЛОГИЧ. АВТОМАТ.СЕРИИ АВХ МICROS | 35.11 | 37.9 | 90496 | 105635 | 0.01% | 0.01% | -100% | -100% | 0% | 0%
2501822 | АНАЛИЗАТОР ЭЛЕКТРОЛИТОВ АВТОМАТИЧЕСКИЙ СЕРИИ ILyte | 43.45 | 46.74 | 90496 | 105635 | 0.01% | 0.01% | -100% | -100% | 0% | 0%
2501905 | ПРИБОР ДЛЯ ИЗМ.КОНЦ-ЦИИ ПАРОВ АЛК.В ВЫД.В-ХЕ | 32.72 | 36.29 | 90496 | 105635 | 0.01% | 0.01% | -100% | -100% | 0% | 0%
2501906 | ПРИБОР ДЛЯ ИЗМ.ПАРОВ АЛК.В ВЫДЫХ.ВОЗД.LION ALCOMETER | 27.33 | 30.11 | 75784 | 82223 | 0.01% | 0.01% | -100% | -100% | 0% | 0%
2501960 | АНАЛИЗАТОР АГРЕГАЦИИ ТРОМБОЦИТОВ АР-2110 | 37.68 | 41.39 | 90496 | 105635 | 0.01% | 0.01% | -100% | -100% | 0% | 0%
2502271 | АНАЛИЗАТОР ГЛИКИРОВАННОГО ГЕМОГЛОБИНА CLOVER | 77.68 | 84.55
2502501 | АНАЛИЗАТОР БИОХИМИЧЕСКИЙ АВТОМАТИЧЕСКИЙ INDIKO PLUS | 33.67 | 36.65 | 79208 | 87843 | 0.01% | 0.02% | -100% | -100% | 0% | 0%
2502502 | АНАЛИЗАТОР БИОХИМИЧЕСКИЙ ВА400 | 72.59 | 79.91 | 128917 | 149861 | 0.01% | 0.01% | -100% | -100% | 0% | 0%
2502503 | АНАЛИЗАТОР ГАЗОВ КРОВИ И КРИТИЧЕСКОГО СОСТОЯНИЯ STAT PROFILE pHOx | 49.3 | 54.27 | 90496 | 105635 | 0.01% | 0.01% | -100% | -100% | 0% | 0%
2502504 | АНАЛИЗАТОР ГЕМАТОЛОГИЧЕСКИЙ АВТОМАТИЧЕСКИЙ СЕРИИ MYTHIC | 46.07 | 50.72 | 124667 | 147135 | 0.01% | 0.01% | -100% | -100% | 0% | 0%
2502505 | АНАЛИЗАТОР ГЕМАТОЛОГИЧЕСКИЙ ELITE | 33.32 | 36.65 | 90496 | 105635 | 0.01% | 0.01% | -100% | -100% | 0% | 0%
0900932 | АНАЛИЗАТОР РТУТИ "ЮЛИЯ-5К" | 78.43 | 84.01
1307008 | ВАТТМЕТР-СЧЕТЧИК Э/Э ТРЕХФАЗНЫЙ ЭТАЛОННЫЙ ЦЭ7008 | 126.01 | 152.45 | 78819 | 87410 | 0.01% | 0.01% | -100% | -100% | 0% | 0%
0600855 | СПИДОМЕТР МЕХАНИЧЕСКИЙ КМ/Ч | 5.65 | 6.95
0600856 | ПОДГОТОВКА К ПЛОМБИРОВАНИЮ ОБОДКА ПОКАЗЫВАЮЩЕГО УСТРОЙСТВА СПИДОМЕТРА | 11.04 | 13.76 | 90496 | 105635 | 0.01% | 0.01% | -100% | -100% | 0% | 0%
0600860 | СПИДОМЕТР ЭЛЕКТРИЧЕСКИЙ КМ/Ч | 5.65 | 6.95 | 90496 | 105635 | 0.01% | 0.01% | -100% | -100% | 0% | 0%
0600861 | СПИДОМЕТР (ПОВЕРКА НА СТЕНДЕ) | 20.16 | 23.89 | 90496 | 105635 | 0.01% | 0.01% | -100% | -100% | 0% | 0%
0600862 | СТЕНД ДЛЯ ПОВЕРКИ СПИДОМЕТРОВ, ОДОМЕТРОВ, ТАХОГРАФОВ, ТАКСОМЕТРОВ ROLMATT 50 BY | 132.08 | 164.72 | 90496 | 105635 | 0.01% | 0.01% | -100% | -100% | 0% | 0%
0600863 | СПИДОМЕТР БЕЗ ДЕМОНТАЖА (ПО МЕСТУ ЭКСПЛУАТАЦИИ ТС) | 20.01 | 24.91 | 90496 | 105635 | 0.01% | 0.01% | -100% | -100% | 0% | 0%
0601581 | ТАХОМЕТР ТЭСА | 14.21 | 17.04 | 81159 | 90006 | 0.02% | 0.02% | -100% | -100% | 0% | 0%
0602208 | УСТАНОВКА ТАХОМЕТРИЧЕСКАЯ УТО5-60 | 113.68 | 136.32 | 90496 | 105635 | 0.01% | 0.01% | -100% | -100% | 0% | 0%
0602276 | ТАХОМЕТР ЭЛЕКТРОННЫЙ ТЦ-3М,ОБ/МИН | 13.76 | 16.5 | 90496 | 105635 | 0.01% | 0.01% | -100% | -100% | 0% | 0%
0602281 | ТАХОМЕТР ЭЛЕКТРОННЫЙ 7ТЭ,ОБ/МИН | 14.21 | 17.04
0602407 | СТЕНД ДЛЯ ПОВЕРКИ СКОРОСТЕМЕРОВ ЛОКОМОТИВНЫХ | 106.91 | 128.11 | 90496 | 105635 | 0.01% | 0.01% | -100% | -100% | 0% | 0%
0602475 | УСТАНОВКА ДЛЯ ПОВЕРКИ СПИДОМЕТР.КИ-12652 | 42.63 | 51.12 | 90496 | 105635 | 0.01% | 0.01% | -100% | -100% | 0% | 0%
0900170 | ВЛАГОМЕР ЭЛЕКТРОННЫЙ ЭВ-2К,ПРОЦЕНТ | 11.37 | 13.63 | 90496 | 105635 | 0.01% | 0.01% | -100% | -100% | 0% | 0%
1001111 | ТЕПЛОВЫЧИСЛИТЕЛЬ СПТ 961 | 42.24 | 50.66 | 90496 | 105635 | 0.01% | 0.01% | -100% | -100% | 0% | 0%
1001115 | УСТАНОВКА УВПТ | 29.56 | 35.44 | 90496 | 105635 | 0.01% | 0.01% | -100% | -100% | 0% | 0%
1300010 | ТРАНСФОРМАТОР ТОКА 0,66-10 кВ (НА М.ЭКСПЛ.) | 38.79 | 70.56 | 90496 | 105635 | 0.01% | 0.01% | -100% | -100% | 0% | 0%
1300012 | АМПЕРВОЛЬТВАТТМЕТР Д552 | 30.69 | 36.81 | 90496 | 105635 | 0.01% | 0.01% | -100% | -100% | 0% | 0%
1300014 | СЧЕТЧИК ЭТАЛОННЫЙ ОДНОФАЗНЫЙ ВХ-14 | 58.86 | 72.47 | 90496 | 105635 | 0.01% | 0.01% | -100% | -100% | 0% | 0%
1300015 | ИСТОЧНИК НАПРЯЖЕНИЯ АВТОНОМНЫЙ ИОНА | 25.39 | 30.45 | 91326 | 112014 | 0.01% | 0.01% | -100% | -100% | 0% | 0%
1300020 | КОМБИНИРОВАННЫЙ ТРАНСФОРМАТОР ТОКА И НАПРЯЖЕНИЯ | 95.38 | 123.01 | 90496 | 105635 | 0.01% | 0.01% | -100% | -100% | 0% | 0%
1300021 | УСТРОЙСТВО ИЗМЕРИТ.ПАРАМЕТРОВ РЕЛЕЙНОЙ ЗАЩИТЫ РЕТОМ-21 | 190.9 | 226.48 | 90496 | 105635 | 0.01% | 0.01% | -100% | -100% | 0% | 0%
1300031 | ВОЛЬТМЕТР УНИВЕРСАЛЬНЫЙ Щ31 | 91.27 | 109.41 | 90496 | 105635 | 0.01% | 0.01% | -100% | -100% | 0% | 0%
1300033 | ПРИБОР "ЭНЕРГОМОНИТОР 3.3Т" | 534.17 | 623.36
1300034 | ОММЕТР ЦИФРОВОЙ Щ34 | 35.95 | 43.11 | 90496 | 105635 | 0.01% | 0.01% | -100% | -100% | 0% | 0%
1300050 | ИЗМЕРИТЕЛЬНЫЙ КОМПЛЕКТ К50, К505, К540 | 55.83 | 68.75 | 90496 | 105635 | 0.01% | 0.01% | -100% | -100% | 0% | 0%
1300051 | ИЗМЕРИТЕЛЬНЫЙ КОМПЛЕКТ К51, К506, К541 | 69.17 | 85.18 | 90496 | 105635 | 0.01% | 0.01% | -100% | -100% | 0% | 0%
1300054 | АМПЕРВОЛЬТМЕТР М-1107 | 28.42 | 34.08 | 90496 | 105635 | 0.01% | 0.01% | -100% | -100% | 0% | 0%
1300063 | ПЕРЕНОСНОЙ ПОТЕНЦИОМЕТР ПОСТ.ТОКА ПП-63 | 46.61 | 55.89 | 90496 | 105635 | 0.01% | 0.01% | -100% | -100% | 0% | 0%
1300065 | СУММАТОР ЭЛЕКТР.МНОГОФ.ДЛЯ УЧЕТА ЭЛ-ГИИ СЭМ-2 | 185.99 | 222.89 | 90496 | 105635 | 0.01% | 0.01% | -100% | -100% | 0% | 0%
1300068 | АМПЕРВОЛЬТМЕТР М-1108 | 12.22 | 14.65 | 90496 | 105635 | 0.01% | 0.01% | -100% | -100% | 0% | 0%
1300070 | СУММАТОР СЭМ-3 (ОБЩИЕ ОПЕРАЦИИ) | 170.21 | 204.05 | 90496 | 105635 | 0.01% | 0.01% | -100% | -100% | 0% | 0%
1300071 | СУММАТОР СЭМ (1 ТОЧКА УЧЕТА) | 38.76 | 47.73 | 90496 | 105635 | 0.01% | 0.01% | -100% | -100% | 0% | 0%
1300073 | ВОЛЬТМЕТР УНИВЕРСАЛЬНЫЙ В7-73 | 105.54 | 126.55 | 90496 | 105635 | 0.01% | 0.01% | -100% | -100% | 0% | 0%
1300098 | БЛОК УЧЕТА ЭЛЕКТРИЧЕСКОЙ ЭНЕРГИИ БУЭ | 193.55 | 237.52 | 90496 | 105635 | 0.01% | 0.01% | -100% | -100% | 0% | 0%
1300099 | ПОВЕРКА ИК АСКУЭ | 45.31 | 56 | 90496 | 105635 | 0.01% | 0.01% | -100% | -100% | 0% | 0%
1300100 | МЕТР.АТТЕСТАЦИЯ С ПОСЛ.ПОВЕРКОЙ ИК АСКУЭ | 110.08 | 132 | 90496 | 105635 | 0.01% | 0.01% | -100% | -100% | 0% | 0%
1300110 | ТРАНСФОРМАТОР ТОКА 35; 110 КВ (НА М.ЭКСПЛ.) | 50.6 | 97.09 | 90496 | 105635 | 0.01% | 0.01% | -100% | -100% | 0% | 0%
1300112 | ПРИБОР Д/ПОВ.ВОЛЬТМЕТРОВ, ДИФФ.ВОЛЬТМЕТРА В1-12 | 115.5 | 138.49 | 90496 | 105635 | 0.01% | 0.01% | -100% | -100% | 0% | 0%
1300113 | ПРИБОР Д/ПОВ.ВОЛЬТМЕТРОВ ПРОГРАМ.В1-13 | 103.57 | 124.19 | 90496 | 105635 | 0.01% | 0.01% | -100% | -100% | 0% | 0%
1300114 | ТРАНСФОРМАТОР НАПРЯЖЕНИЯ 1-ФАЗ.(НА М.ЭКСПЛ.) | 57.92 | 0 | 90496 | 105635 | 0.01% | 0.01% | -100% | -100% | 0% | 0%
1300115 | ТРАНСФОРМАТОР НАПРЯЖЕНИЯ 3-ФАЗ.(НА М.ЭКСПЛ.) | 73.07 | 0 | 90496 | 105635 | 0.01% | 0.01% | -100% | -100% | 0% | 0%
1300122 | АМПЕРВОЛЬТМЕТР М-2007 | 28.42 | 34.08 | 90496 | 105635 | 0.01% | 0.01% | -100% | -100% | 0% | 0%
1300138 | АМПЕРВОЛЬТМЕТР М-2017 | 28.42 | 34.08 | 90496 | 105635 | 0.01% | 0.01% | -100% | -100% | 0% | 0%
1300143 | АМПЕРВОЛЬТМЕТР М-2018 | 28.42 | 34.08 | 90496 | 105635 | 0.01% | 0.01% | -100% | -100% | 0% | 0%
1300145 | ТРАНСФОРМАТОР ТОКА ВОЛОКОННО-ОПТИЧЕСКИЙ | 58.01 | 66.99 | 90496 | 105635 | 0.01% | 0.01% | -100% | -100% | 0% | 0%
1300150 | ТРАНСФОРМАТОР ТОКА ТПЛ-10 | 38.79 | 43.77 | 90496 | 105635 | 0.01% | 0.01% | -100% | -100% | 0% | 0%
1300159 | АМПЕРВОЛЬТМЕТР М-2038 | 12.22 | 14.65 | 0 | 0 | #DIV/0! | #DIV/0! | #DIV/0! | #DIV/0! | #DIV/0! | #DIV/0!
1300170 | ТРАНСФОРМАТОР ТОКА ЛАБОРАТОРНЫЙ (КЛ.Т.0,1-0,2) | 26.81 | 33.68 | 122350 | 141626 | 0.01% | 0.01% | -100% | -100% | 0% | 0%
1300200 | ИЗМЕРИТ.НАПРЯЖ.ПРИКОСН.И ПАРАМЕТР.УЗО MRP | 78.06 | 96.68 | 90496 | 105635 | 0.01% | 0.01% | -100% | -100% | 0% | 0%
1300201 | ИЗМЕРИТЕЛЬ ПАРАМЕТРОВ ЦЕПЕЙ ЭЛЕКТРОПИТАНИЯ СЕРИИ MZC | 99 | 119.86 | 90496 | 105635 | 0.01% | 0.01% | -100% | -100% | 0% | 0%
1300202 | МЕГАОММЕТР ЦС0202 | 28.48 | 34.16 | 90496 | 105635 | 0.01% | 0.01% | -100% | -100% | 0% | 0%
1300250 | МЕГАОММЕТР ПСИ-2500 | 29.13 | 34.32 | 90496 | 105635 | 0.01% | 0.01% | -100% | -100% | 0% | 0%
1300260 | КАЛИБРАТОР-ИЗМЕРИТЕЛЬ ИКСУ-260 | 74.51 | 91.34 | 90496 | 105635 | 0.01% | 0.01% | -100% | -100% | 0% | 0%
1300269 | АМПЕРВОЛЬТМЕТР Ц4311 | 42.63 | 51.12 | 90496 | 105635 | 0.01% | 0.01% | -100% | -100% | 0% | 0%
1300310 | КАТУШКА СОПРОТИВЛЕНИЯ Р310, Р321, Р331 | 19.06 | 23.8 | 91326 | 112014 | 0.01% | 0.01% | -100% | -100% | 0% | 0%
1300327 | ПОВЕРКА УСПД RTU | 63.96 | 79.76 | 90496 | 105635 | 0.01% | 0.01% | -100% | -100% | 0% | 0%
1300333 | ИЗММЕРИТЕЛЬ СОПРОТИВЛЕНИЯ MIC-3 | 66.72 | 77.78 | 90496 | 105635 | 0.01% | 0.01% | -100% | -100% | 0% | 0%
1300420 | КАЛИБРАТОР ТОКОВОЙ ПЕТЛИ РЗУ-420 | 43 | 53.3 | 90496 | 105635 | 0.01% | 0.01% | -100% | -100% | 0% | 0%
1300489 | АМПЕРВОЛЬТОММЕТР Ц4312 | 9.95 | 11.93 | 90496 | 105635 | 0.01% | 0.01% | -100% | -100% | 0% | 0%
1300494 | АМПЕРВОЛЬТОММЕТР Ц4313 | 9.95 | 11.93 | 90496 | 105635 | 0.01% | 0.01% | -100% | -100% | 0% | 0%
1300500 | ИЗМЕРИТЕЛЬ MIE-500 | 75.13 | 90.09 | 90496 | 105635 | 0.01% | 0.01% | -100% | -100% | 0% | 0%
1300501 | ИЗМЕРИТЕЛЬ ПАРАМЕТРОВ УЗО ПЗО-500 ПРО | 52.83 | 63.35 | 90496 | 105635 | 0.01% | 0.01% | -100% | -100% | 0% | 0%
1300506 | АМПЕРВОЛЬТОММЕТР Ц4314 | 9.95 | 11.93 | 90496 | 105635 | 0.01% | 0.01% | -100% | -100% | 0% | 0%
1300510 | КАЛИБРАТОР МНОГОФУКЦ.ПОРТАТ.МЕТРАН 510-ПКМ | 357.05 | 428.03 | 90496 | 105635 | 0.01% | 0.01% | -100% | -100% | 0% | 0%
1300511 | ИЗМЕРИТЕЛЬ ПАРАМЕТРОВ ЭЛЕКТРОБЕЗОП. СЕРИИ MPI | 198.41 | 237.85 | 90496 | 105635 | 0.01% | 0.01% | -100% | -100% | 0% | 0%
1300515 | АМПЕРВОЛЬТОММЕТР Ц4315 | 9.95 | 11.93 | 90496 | 105635 | 0.01% | 0.01% | -100% | -100% | 0% | 0%
1300517 | КАЛИБРАТОР ДАВЛЕНИЯ ПОРТАТИВНЫЙ МЕТРАН-517 (ЭЛ.ИЗМЕР.) | 71.96 | 89.73 | 90496 | 105635 | 0.01% | 0.01% | -100% | -100% | 0% | 0%
1300520 | АМПЕРВОЛЬТОММЕТР Ц4317 | 9.95 | 11.93 | 90496 | 105635 | 0.01% | 0.01% | -100% | -100% | 0% | 0%
1300536 | АМПЕРВОЛЬТОММЕТР Ц4318 | 9.95 | 11.93 | 90496 | 105635 | 0.01% | 0.01% | -100% | -100% | 0% | 0%
1300540 | КАЛИБРАТОР МНОГОФУНКЦИОНАЛЬНЫЙ ЭЛМЕТРО -ВОЛЬТА (МЕТРАН-540) | 177.19 | 206.67 | 90496 | 105635 | 0.01% | 0.01% | -100% | -100% | 0% | 0%
1300541 | АМПЕРВОЛЬТОММЕТР Ц4320 | 9.95 | 11.93 | 90496 | 105635 | 0.01% | 0.01% | -100% | -100% | 0% | 0%
1300553 | АМПЕРВОЛЬТОММЕТР Ц4322 | 9.95 | 11.93 | 90496 | 105635 | 0.01% | 0.01% | -100% | -100% | 0% | 0%
1300562 | АМПЕРВОЛЬТОММЕТР Ц4323 | 9.95 | 11.93 | 90496 | 105635 | 0.01% | 0.01% | -100% | -100% | 0% | 0%
1300578 | АМПЕРВОЛЬТОММЕТР Ц4324 | 9.95 | 11.93 | 90496 | 105635 | 0.01% | 0.01% | -100% | -100% | 0% | 0%
1300583 | АМПЕРВОЛЬТОММЕТР Ц4325 | 9.95 | 11.93 | 128261 | 152604 | 0.01% | 0.01% | -100% | -100% | 0% | 0%
1300599 | АМПЕРВОЛЬТОММЕТР Ц4326 | 9.95 | 11.93 | 91326 | 112014 | 0.01% | 0.01% | -100% | -100% | 0% | 0%
1300602 | ПРИБОР ЭНЕРГЕТИКА МНОГОФУНКЦ.ПОРТАТИВН. СЕ602 | 76.78 | 92.07 | 90496 | 105635 | 0.01% | 0.01% | -100% | -100% | 0% | 0%
1300604 | АМПЕРВОЛЬТОММЕТР Ц4327 | 9.95 | 11.93 | 90496 | 105635 | 0.01% | 0.01% | -100% | -100% | 0% | 0%
1300610 | АМПЕРВОЛЬТОММЕТР Ц4328 | 9.95 | 11.93 | 90496 | 105635 | 0.01% | 0.01% | -100% | -100% | 0% | 0%
1300620 | ИЗМЕРИТЕЛЬ-РЕГУЛЯТОР РМS | 26.97 | 32.34 | 90496 | 105635 | 0.01% | 0.01% | -100% | -100% | 0% | 0%
1300621 | МЕГАОММЕТР Е6-31 | 28.48 | 33.73 | 90496 | 105635 | 0.01% | 0.01% | -100% | -100% | 0% | 0%
1300622 | МЕГАОММЕТР ЦИФРОВОЙ Е6-22 | 17.9 | 21.47
1300624 | МЕГАОММЕТР Е6-24 | 25.32 | 30.36
1300625 | АМПЕРВОЛЬТОММЕТР Ц4330 | 9.95 | 11.93
1300626 | ИЗМЕРИТЕЛЬ ЭЛЕКТРИЧ.СОПРОТ-ИЯ ИЗОЛЯЦИИ Е6-26 | 61.78 | 74.09 | 90496 | 105635 | 0.01% | 0.01% | -100% | -100% | 0% | 0%
1300630 | АМПЕРВОЛЬТОММЕТР Ц4331 | 9.95 | 11.93 | 90496 | 105635 | 0.01% | 0.01% | -100% | -100% | 0% | 0%
1300646 | АМПЕРВОЛЬТОММЕТР Ц434 | 9.95 | 11.93 | 90496 | 105635 | 0.01% | 0.01% | -100% | -100% | 0% | 0%
1300651 | АМПЕРВОЛЬТОММЕТР Ц4340 | 9.95 | 11.93 | 90496 | 105635 | 0.01% | 0.01% | -100% | -100% | 0% | 0%
1300667 | АМПЕРВОЛЬТОММЕТР Ц4341 | 9.95 | 11.93 | 90496 | 105635 | 0.01% | 0.01% | -100% | -100% | 0% | 0%
1300672 | АМПЕРВОЛЬТОММЕТР Ц4342 | 9.95 | 11.93 | 90496 | 105635 | 0.01% | 0.01% | -100% | -100% | 0% | 0%
1300688 | АМПЕРВОЛЬТОММЕТР Ц435 | 9.95 | 11.93 | 90496 | 105635 | 0.01% | 0.01% | -100% | -100% | 0% | 0%
1300693 | АМПЕРВОЛЬТОММЕТР Ц4350 | 9.95 | 11.93 | 79711 | 88399 | 0.01% | 0.01% | -100% | -100% | 0% | 0%
1300709 | АМПЕРВОЛЬТОММЕТР Ц4352 | 9.95 | 11.93 | 122086 | 141671 | 0.01% | 0.01% | -100% | -100% | 0% | 0%
1300714 | АМПЕРВОЛЬТОММЕТР Ц4353 | 9.95 | 11.93 | ВВ. С 04.02.2016
1300723 | АМПЕРВОЛЬТОММЕТР Ц4354 | 9.95 | 11.93 | 91326 | 112014 | 0.01% | 0.01% | -100% | -100% | 0% | 0%
1300727 | ВОЛЬТМЕТР УНИВЕРСАЛЬНЫЙ ЦИФР. В7-27, В7-27А | 86.66 | 103.91 | 90496 | 105635 | 0.01% | 0.01% | -100% | -100% | 0% | 0%
1300734 | ВОЛЬТМЕТР УНИВЕРСАЛЬНЫЙ ЦИФР. В7-34 | 85.22 | 102.18 | 90496 | 105635 | 0.01% | 0.01% | -100% | -100% | 0% | 0%
1300738 | ВОЛЬТМЕТР УНИВЕРСАЛЬНЫЙ ЦИФР. В7-38 | 43.79 | 52.5 | 90496 | 105635 | 0.01% | 0.01% | -100% | -100% | 0% | 0%
1300746 | ВОЛЬТМЕТР УНИВЕРСАЛЬНЫЙ В7-46 | 124.94 | 149.81 | 90496 | 105635 | 0.01% | 0.01% | -100% | -100% | 0% | 0%
1300752 | ВОЛЬТМЕТР УНИВЕРСАЛЬНЫЙ ЦИФРОВОЙ В7-58 | 76.96 | 92.28 | 90496 | 105635 | 0.01% | 0.01% | -100% | -100% | 0% | 0%
1300753 | ВОЛЬТМЕТР УНИВЕРСАЛЬНЫЙ В7-53 | 97.28 | 116.64 | 90496 | 105635 | 0.01% | 0.01% | -100% | -100% | 0% | 0%
1300765 | ВОЛЬТМЕТР УНИВЕРСАЛЬНЫЙ В7-65 | 104.75 | 125.6 | 90496 | 105635 | 0.01% | 0.01% | -100% | -100% | 0% | 0%
1300772 | ВОЛЬТМЕТР УНИВЕРСАЛЬНЫЙ В7-72 | 79.97 | 95.89
1300777 | ВОЛЬТМЕТР УНИВЕРСАЛЬНЫЙ В7-77 | 64.89 | 77.81
1300833 | СЧЕТЧИК ЭТАЛОННЫЙ МНОГОФУНКЦИОН.BX-33 | 110.33 | 130.76 | 90496 | 105635 | 0.01% | 0.01% | -100% | -100% | 0% | 0%
1300892 | АМПЕРМЕТР Д5014 А | 8.53 | 10.22 | 90496 | 105635 | 0.01% | 0.01% | -100% | -100% | 0% | 0%
1300908 | АМПЕРМЕТР Д5017 А | 8.53 | 10.22 | 90496 | 105635 | 0.01% | 0.01% | -100% | -100% | 0% | 0%
1300934 | АМПЕРМЕТР Д533 А | 4.41 | 5.28 | 90496 | 105635 | 0.01% | 0.01% | -100% | -100% | 0% | 0%
1300955 | АМПЕРМЕТР Д566 А | 8.53 | 10.22 | 90496 | 105635 | 0.01% | 0.01% | -100% | -100% | 0% | 0%
1300960 | АМПЕРМЕТР Д57 А | 4.41 | 5.28 | 90496 | 105635 | 0.01% | 0.01% | -100% | -100% | 0% | 0%
1300997 | АМПЕРМЕТР Д590 А | 8.53 | 10.22 | 90496 | 105635 | 0.01% | 0.01% | -100% | -100% | 0% | 0%
1301001 | КОМПЛЕКС ИНФОРМАЦИОННО-ИЗМЕРИТЕЛЬНЫЙ МУР 1001 | 47.46 | 56.91
1301010 | КАЛИБРОВКА АНАЛ-ГО АМПЕРМЕТРА, ВОЛЬТМЕТРА, ВАТТМЕТРА, ВАРМЕТРА, АМПЕРВОЛЬТМЕТРА И Т.П.(1 ТОЧКА ВКЛ-НО) | 20.82 | 24.27
1301011 | ДОП-НАЯ 1 ТОЧКА КАЛИБРОВКИ АНАЛ-ГО АМПЕРМЕТРА, ВОЛЬТМЕТРА, ВАТТМЕТРА, ВАРМЕТРА, АМПЕРВОЛЬТМЕТРА И Т.П. | 2.91 | 3.4
1301037 | АМПЕРМЕТР М104 А | 12.22 | 14.65
1301058 | АМПЕРМЕТР М1104 А | 28.42 | 34.08 | 90496 | 105635 | 0.01% | 0.01% | -100% | -100% | 0% | 0%
1301084 | АМПЕРМЕТР М194 | 5.26 | 6.3 | 90496 | 105635 | 0.01% | 0.01% | -100% | -100% | 0% | 0%
1301095 | АМПЕРМЕТР М2005 | 5.26 | 6.3 | 90496 | 105635 | 0.01% | 0.01% | -100% | -100% | 0% | 0%
1301101 | ИЗМЕРИТЕЛЬ СОПРОТ. ЗУ MRU-101 | 58.62 | 70.29 | 90496 | 105635 | 0.01% | 0.01% | -100% | -100% | 0% | 0%
1301105 | АМПЕРМЕТР М2015 | 28.42 | 34.08 | 90496 | 105635 | 0.01% | 0.01% | -100% | -100% | 0% | 0%
1301110 | АМПЕРМЕТР М2020 | 28.42 | 34.08 | 90496 | 105635 | 0.01% | 0.01% | -100% | -100% | 0% | 0%
1301111 | ПРИБОР ДСТ-1М | 231.86 | 278.03 | 90496 | 105635 | 0.01% | 0.01% | -100% | -100% | 0% | 0%
1301126 | АМПЕРМЕТР М244 А | 5.26 | 6.3 | 90496 | 105635 | 0.01% | 0.01% | -100% | -100% | 0% | 0%
1301132 | АМПЕРМЕТР ЩИТОВОЙ | 4.12 | 4.94 | 90496 | 105635 | 0.01% | 0.01% | -100% | -100% | 0% | 0%
1301220 | АМПЕРМЕТР Э513 А | 8.53 | 10.22
1301236 | АМПЕРМЕТР Э514 А | 8.53 | 10.22
1301241 | АМПЕРМЕТР Э515 А | 8.53 | 10.22 | 90496 | 105635 | 0.01% | 0.01% | -100% | -100% | 0% | 0%
1301257 | АМПЕРМЕТР Э523 А | 8.53 | 10.22 | 90496 | 105635 | 0.01% | 0.01% | -100% | -100% | 0% | 0%
1301262 | АМПЕРМЕТР Э524 А | 4.41 | 5.28 | 90496 | 105635 | 0.01% | 0.01% | -100% | -100% | 0% | 0%
1301278 | АМПЕРМЕТР Э525 А | 4.41 | 5.28 | 90496 | 105635 | 0.01% | 0.01% | -100% | -100% | 0% | 0%
1301283 | АМПЕРМЕТР Э526 А | 4.41 | 5.28 | 90496 | 105635 | 0.01% | 0.01% | -100% | -100% | 0% | 0%
1301299 | АМПЕРМЕТР Э527 А | 4.41 | 5.28 | 90496 | 105635 | 0.01% | 0.01% | -100% | -100% | 0% | 0%
1301304 | АМПЕРМЕТР Э59 А | 8.53 | 10.22 | 90496 | 105635 | 0.01% | 0.01% | -100% | -100% | 0% | 0%
1301500 | УСТРОЙСТВО СБОРА И ПЕРЕДАЧИ ДАННЫХ УСПД-1500 | 63.48 | 79.08 | 90496 | 105635 | 0.01% | 0.01% | -100% | -100% | 0% | 0%
1301515 | ИЗМЕР.КОМПЛЕКС КДЗ-1 | 51.44 | 61.68
1301517 | УСТРОЙСТВО КОНТРОЛЯ КАЧЕСТВА ЭЛ/Э УК-1 | 72.79 | 87.29 | 90496 | 105635 | 0.01% | 0.01% | -100% | -100% | 0% | 0%
1301524 | ВАТТВАРМЕТР Д5031 | 7.67 | 9.2 | 90496 | 105635 | 0.01% | 0.01% | -100% | -100% | 0% | 0%
1301544 | СЧЕТЧИК ЭЛ/ЭН. ТРЕХФАЗН.МНОГОФУНКЦ. А1800 | 113.24 | 132.35 | 90496 | 105635 | 0.01% | 0.01% | -100% | -100% | 0% | 0%
1301545 | СЧЕТЧИК ТРЕХФАЗНЫЙ ЦЭ6806П | 100.45 | 120.45 | 90496 | 105635 | 0.01% | 0.01% | -100% | -100% | 0% | 0%
1301550 | ВАТТМЕТР Д5004 ВТ | 14.21 | 17.04 | 90496 | 105635 | 0.01% | 0.01% | -100% | -100% | 0% | 0%
1301551 | ВАТТМЕТР ОДНОФАЗНЫЙ ЩИТОВОЙ | 8.36 | 10.12 | 90496 | 105635 | 0.01% | 0.01% | -100% | -100% | 0% | 0%
1301552 | ВАТТМЕТР ТРЕХФАЗНЫЙ ЩИТОВОЙ | 10.98 | 13.29
1301555 | КАЛИБРОВКА ВАТТМЕТРА УНИВЕРСАЛЬНОГО ВУ-01 | 255.84 | 308.64
1301566 | ВАТТМЕТР Д5014 ВТ | 28.42 | 34.08
1301571 | ВАТТМЕТР Д5016 | 7.67 | 9.2
1301613 | ВАТТМЕТР Д529 ВТ | 7.67 | 9.2 | 90496 | 105635 | 0.01% | 0.01% | -100% | -100% | 0% | 0%
1301634 | ВАТТМЕТР Д539 ВТ | 14.21 | 17.04 | 90496 | 105635 | 0.01% | 0.01% | -100% | -100% | 0% | 0%
1301676 | ВАТТМЕТР Д566 ВТ | 14.21 | 17.04 | 90496 | 105635 | 0.01% | 0.01% | -100% | -100% | 0% | 0%
1301744 | ВАТТМЕТР Д592 ВТ | 14.21 | 17.04 | 90496 | 105635 | 0.01% | 0.01% | -100% | -100% | 0% | 0%
1301807 | ВОЛЬТАМПЕРФАЗОМЕТР ВАФ-85М | 21.32 | 25.56 | 90496 | 105635 | 0.01% | 0.01% | -100% | -100% | 0% | 0%
1301808 | ВОЛЬТАМПЕРФАЗОМЕТР"ПАРМА ВАФ-А" | 62.82 | 73.22 | 90496 | 105635 | 0.01% | 0.01% | -100% | -100% | 0% | 0%
1301809 | ВОЛЬТАМПЕРФАЗОМЕТР М2 | 71.8 | 85.09 | 91326 | 112014 | 0.01% | 0.01% | -100% | -100% | 0% | 0%
1301810 | ВОЛЬТАМПЕРФАЗОМЕТР ЦИФРОВОЙ РЕТОМЕТР-М2 | 69.88 | 82.81 | 90496 | 105635 | 0.01% | 0.01% | -100% | -100% | 0% | 0%
1301811 | ВОЛЬТАМПЕРФАЗОМЕТР ВФМ-3 | 78.93 | 94.05 | 90496 | 105635 | 0.01% | 0.01% | -100% | -100% | 0% | 0%
1301814 | КАЛИБРАТОР МНОГОФУНКЦИОНАЛЬНЫЙ MC-R | 300.66 | 360.53 | 90496 | 105635 | 0.01% | 0.01% | -100% | -100% | 0% | 0%
1301901 | ВОЛЬТМЕТР Д5015 В | 9.95 | 11.93 | 90496 | 105635 | 0.01% | 0.01% | -100% | -100% | 0% | 0%
1301922 | ВОЛЬТМЕТР Д533 | 4.41 | 5.28 | 90496 | 105635 | 0.01% | 0.01% | -100% | -100% | 0% | 0%
1301938 | ВОЛЬТМЕТР Д566 В | 8.53 | 10.22 | 90496 | 105635 | 0.01% | 0.01% | -100% | -100% | 0% | 0%
1301964 | ВОЛЬТМЕТР Д574 В | 4.41 | 5.28 | 90496 | 105635 | 0.01% | 0.01% | -100% | -100% | 0% | 0%
1301978 | ВОЛЬТМЕТР Д591 В | 8.53 | 10.22 | 128917 | 149861 | 0.01% | 0.01% | -100% | -100% | 0% | 0%
1302000 | КАЛИБРАТОР-ИЗМЕРИТЕЛЬ УНИФИЦИРОВ.СИГНАЛОВ ЭТАЛОННЫЙ ИКСУ-2000 | 241.76 | 288.09 | 90496 | 105635 | 0.01% | 0.01% | -100% | -100% | 0% | 0%
1302004 | ВОЛЬТМЕТР М-2004 | 28.42 | 34.08 | 91326 | 112014 | 0.01% | 0.01% | -100% | -100% | 0% | 0%
1302012 | ВОЛЬТМЕТР М105 В | 5.26 | 6.3 | 91326 | 112014 | 0.01% | 0.01% | -100% | -100% | 0% | 0%
1302020 | КАЛИБРОВКА ЦИФР-ГО ОММЕТРА, МЕГАОММЕТРА, ИЗМ-ЛЯ СОПР-НИЯ(1 ТОЧКА ВКЛ-НО) | 32.27 | 40.02 | 90496 | 105635 | 0.01% | 0.01% | -100% | -100% | 0% | 0%
1302021 | ДОП-НАЯ 1 ТОЧКА КАЛИБРОВКИ ЦИФР-ГО ОММЕТРА, МЕГАОММЕТРА, ИЗМ-ЛЯ СОПР-НИЯ | 2.7 | 3.35 | 90496 | 105635 | 0.01% | 0.01% | -100% | -100% | 0% | 0%
1302046 | ВОЛЬТМЕТР М1105 В | 4.41 | 5.28 | 90496 | 105635 | 0.01% | 0.01% | -100% | -100% | 0% | 0%
1302051 | ВОЛЬТМЕТР М1106 В | 12.22 | 14.65 | 90496 | 105635 | 0.01% | 0.01% | -100% | -100% | 0% | 0%
1302067 | ВОЛЬТМЕТР М1151 МВ | 12.22 | 14.65 | 90496 | 105635 | 0.01% | 0.01% | -100% | -100% | 0% | 0%
1302072 | ВОЛЬТМЕТР М1152 В | 12.22 | 14.65 | 90496 | 105635 | 0.01% | 0.01% | -100% | -100% | 0% | 0%
1302088 | ВОЛЬТМЕТР М1202 | 12.22 | 14.65 | 90496 | 105635 | 0.01% | 0.01% | -100% | -100% | 0% | 0%
1302114 | ВОЛЬТМЕТР М243 В | 12.22 | 14.65 | 81159 | 90006 | 0.01% | 0.01% | -100% | -100% | 0% | 0%
1302162 | ВОЛЬТМЕТР ЩИТОВОЙ | 4.12 | 4.94 | 90496 | 105635 | 0.01% | 0.01% | -100% | -100% | 0% | 0%
1302163 | КАЛИБРОВКА ВОЛЬТМЕТРА ЩИТОВОГО (1 ТОЧКА) | 35.18 | 40.37 | 90496 | 105635 | 0.01% | 0.01% | -100% | -100% | 0% | 0%
1302164 | КАЛИБРОВКА ВОЛЬТМЕТРА ЩИТОВОГО (БОЛЕЕ 1 ТОЧКИ) | 39.68 | 48 | 90496 | 105635 | 0.01% | 0.01% | -100% | -100% | 0% | 0%
1302166 | КАЛИБРОВКА АМПЕРМЕТРА ЩИТОВОГО (1 ТОЧКА) | 34.91 | 42.24 | 90496 | 105635 | 0.01% | 0.01% | -100% | -100% | 0% | 0%
1302167 | КАЛИБРОВКА АМПЕРМЕТР ЩИТОВОГО (БОЛЕЕ 1 ТОЧКИ) | 39.68 | 48 | 90496 | 105635 | 0.01% | 0.01% | -100% | -100% | 0% | 0%
1302491 | ВОЛЬТМЕТР ЦИФРОВОЙ В7-16 В | 28.42 | 34.08 | 90496 | 105635 | 0.01% | 0.01% | -100% | -100% | 0% | 0%
1302500 | ИЗМЕРИТЕЛЬ СОПРОТИВЛЕНИЯ СЕРИИ MIC | 78.4 | 94.01 | 90496 | 105635 | 0.01% | 0.01% | -100% | -100% | 0% | 0%
1302554 | ВОЛЬТМЕТР ЦИФРОВОЙ В7-22 | 42.63 | 51.12 | 90496 | 105635 | 0.01% | 0.01% | -100% | -100% | 0% | 0%
1302560 | ВОЛЬТМЕТР ЦИФРОВОЙ В7-23 | 42.63 | 51.12 | 90496 | 105635 | 0.01% | 0.01% | -100% | -100% | 0% | 0%
1302885 | УСТРОЙСТВО МНОГОКАНАЛЬНОЙ СИГНАЛИЗАЦИИ | 61.63 | 71.88 | 90496 | 105635 | 0.01% | 0.01% | -100% | -100% | 0% | 0%
1302905 | ВОЛЬТМЕТР ЦИФРОВОЙ Щ300 | 78.66 | 94.32 | 90496 | 105635 | 0.01% | 0.01% | -100% | -100% | 0% | 0%
1302926 | ВОЛЬТМЕТР ЦИФРОВОЙ Щ304 | 15.35 | 18.4 | 90496 | 105635 | 0.01% | 0.01% | -100% | -100% | 0% | 0%
1303000 | УСПД ЭКОМ-3000 (ОБЩИЕ ОПЕРАЦИИ) | 74.44 | 89.27 | 128917 | 149861 | 0.01% | 0.01% | -100% | -100% | 0% | 0%
1303001 | УСПД ЭКОМ-3000 (1 ТОЧКА УЧЕТА) | 44.31 | 53.13 | 90496 | 105635 | 0.01% | 0.01% | -100% | -100% | 0% | 0%
1303003 | КОМПАРАТОР НАПРЯЖЕНИЙ Р3003 | 130.72 | 156.75 | 90496 | 105635 | 0.01% | 0.01% | -100% | -100% | 0% | 0%
1303030 | КАЛИБРОВКА АНАЛ-ГО ОММЕТРА, МЕГАОММЕТРА, ИЗМ-ЛЯ СОПР-НИЯ(1 ТОЧКА ВКЛ-НО) | 13.88 | 17.22 | 90496 | 105635 | 0.01% | 0.01% | -100% | -100% | 0% | 0%
1303031 | ДОП-НАЯ 1 ТОЧКА КАЛИБРОВКИ АНАЛ-ГО ОММЕТРА, МЕГАОММЕТРА, ИЗМ-ЛЯ СОПР-НИЯ | 2.34 | 2.91 | 81159 | 90005 | 0.02% | 0.02% | -100% | -100% | 0% | 0%
1303045 | ВАТТМЕТР ЦИФРОВОЙ ЦЛ 8516 | 110.77 | 132.83 | 90496 | 105635 | 0.01% | 0.01% | -100% | -100% | 0% | 0%
1303076 | ВОЛЬТМЕТР Э515 В | 9.95 | 11.93 | 90496 | 105635 | 0.01% | 0.01% | -100% | -100% | 0% | 0%
1303081 | ВОЛЬТМЕТР Э59 В | 9.95 | 11.93 | 90496 | 105635 | 0.01% | 0.01% | -100% | -100% | 0% | 0%
1303118 | ВОЛЬТМЕТР Э514 | 9.95 | 11.93 | 90496 | 105635 | 0.01% | 0.01% | -100% | -100% | 0% | 0%
1303123 | ВОЛЬТМЕТР Э531 | 5.26 | 6.3 | 90496 | 105635 | 0.01% | 0.01% | -100% | -100% | 0% | 0%
1303200 | КАЛИБРАТОР ПРОГРАМ.П320 | 106.19 | 127.33 | 90496 | 105635 | 0.01% | 0.01% | -100% | -100% | 0% | 0%
1303210 | КАЛИБРАТОР ТОКА ПРОГРАМ.П321 | 117.33 | 140.69 | 122086 | 141671 | 0.01% | 0.01% | -100% | -100% | 0% | 0%
1303303 | УСТАНОВКА АВТОМАТ.ТРЕХФАЗ.ДЛЯ ПОВЕРКИ СЧЕТЧИКОВ ЭЛ.ЭНЕРГИИ НЕВА-ТЕСТ3303 | 174.99 | 207.6 | 90496 | 105635 | 0.01% | 0.01% | -100% | -100% | 0% | 0%
1303545 | ИЗМЕРИТЕЛЬ СОПРОТ. ЗАЗЕМЛЕНИЯ ИС-10 | 22.03 | 26.4 | 90496 | 105635 | 0.01% | 0.01% | -100% | -100% | 0% | 0%
1303546 | ИЗМЕРИТЕЛЬ СОПРОТИВЛЕНИЯ ЗАЗЕМЛЕНИЯ ИС-20 | 32.96 | 39.04 | 90496 | 105635 | 0.01% | 0.01% | -100% | -100% | 0% | 0%
1303736 | ИЗМЕРИТЕЛЬ СОПРОТИВЛЕНИЯ Е6-4А | 11.51 | 13.79 | 90496 | 105635 | 0.01% | 0.01% | -100% | -100% | 0% | 0%
1303757 | ИЗМЕРИТЕЛЬ СОПРОТИВЛЕНИЯ М416 | 4.26 | 5.11 | 90496 | 105635 | 0.01% | 0.01% | -100% | -100% | 0% | 0%
1303778 | ИЗМЕРИТЕЛЬ СОПРОТИВЛЕНИЯ ЗАЗЕМЛЕНИЯ Ф4103 | 7.38 | 8.86 | 90496 | 105635 | 0.01% | 0.01% | -100% | -100% | 0% | 0%
1303779 | МИКРООММЕТР БСЗ-010 | 29.41 | 35.27 | 90496 | 105635 | 0.01% | 0.01% | -100% | -100% | 0% | 0%
1303780 | ЭЛЕКТР.ИЗМЕРИТЕЛЬ НАПРЯЖЕНИЯ ЭИН-МГ4 | 30.82 | 36.96 | 79711 | 88399 | 0.01% | 0.01% | -100% | -100% | 0% | 0%
1303781 | ОММЕТР "ВИТОК" | 31.65 | 37.95 | 90496 | 105635 | 0.01% | 0.01% | -100% | -100% | 0% | 0%
1304040 | КАЛИБРОВКА ИЗМ-ЛЯ ПАРАМЕТРОВ УЗО, ИЗМ-ЛЯ ЦЕПИ "ФАЗА-НУЛЬ"(1 ТОЧКА ВКЛ-НО) | 60.22 | 74.68 | 90496 | 105635 | 0.01% | 0.01% | -100% | -100% | 0% | 0%
1304041 | ДОП-НАЯ 1 ТОЧКА КАЛИБРОВКИ ИЗМ-ЛЯ ПАРАМЕТРОВ УЗО, ИЗМ-ЛЯ ЦЕПИ "ФАЗА-НУЛЬ" | 4.51 | 5.59 | 90496 | 105635 | 0.01% | 0.01% | -100% | -100% | 0% | 0%
1304101 | КАЛИБРАТОР УНИВЕРСАЛЬНЫЙ Н4-101 | 223.6 | 277.16 | 90496 | 105635 | 0.01% | 0.01% | -100% | -100% | 0% | 0%
1304400 | ПРИБОР ДЛЯ ИЗМЕРЕНИЯ ЭЛЕКТРИЧЕСКИХ ВЕЛИЧИН СЕРИИ G4400, G4500 | 176.99 | 205.74 | 90496 | 105635 | 0.01% | 0.01% | -100% | -100% | 0% | 0%
1304499 | КЛЕЩИ ИЗМЕРИТЕЛЬНЫЕ Ц30 А | 12.79 | 15.34 | 90496 | 105635 | 0.01% | 0.01% | -100% | -100% | 0% | 0%
1304504 | КЛЕЩИ ИЗМЕРИТЕЛЬНЫЕ Ц4501 А | 12.79 | 15.34 | 90496 | 105635 | 0.01% | 0.01% | -100% | -100% | 0% | 0%
1304515 | КЛЕЩИ ИЗМЕРИТЕЛЬНЫЕ Ц90 А | 12.79 | 15.34 | 90496 | 105635 | 0.01% | 0.01% | -100% | -100% | 0% | 0%
1304525 | КЛЕЩИ ИЗМЕРИТЕЛЬНЫЕ Ц91 А | 12.79 | 15.34 | вв.с 04.02.2016
1304530 | КЛЕЩИ ИЗМЕРИТЕЛЬНЫЕ | 12.79 | 15.34
1304531 | КЛЕЩИ ТОКОИЗМЕРИТЕЛЬНЫЕ КТ-2 | 23.73 | 28.46
1304532 | КЛЕЩИ ЭЛЕКТРОИЗМЕРИТЕЛЬНЫЕ КТ-3 | 27.14 | 32.53 | 90496 | 105635 | 0.01% | 0.01% | -100% | -100% | 0% | 0%
1304533 | ПРИБОР КОНТРОЛЯ ТОКА УТЕЧКИ ПКТУ-1 | 20.18 | 24.2 | 90496 | 105635 | 0.01% | 0.01% | -100% | -100% | 0% | 0%
1304534 | ИЗМЕРИТЕЛЬ-СИГНАЛИЗАТОР ТОКА УТЕЧКИ ИСТУ-1 | 42.11 | 50.49 | 90496 | 105635 | 0.01% | 0.01% | -100% | -100% | 0% | 0%
1304535 | ИЗМЕРИТЕЛЬ ТОКА УТЕЧКИ ИТУ-700 | 31.65 | 37.95 | 90496 | 105635 | 0.01% | 0.01% | -100% | -100% | 0% | 0%
1304546 | КЛЕЩИ ТОКОИЗМЕРИТЕЛЬНЫЕ Д90 КВТ | 12.79 | 15.34
1304594 | СТЕНД СКС6 | 109.39 | 131.18 | 90496 | 105635 | 0.01% | 0.01% | -100% | -100% | 0% | 0%
1305050 | УСПД АИСЭ-1.03(ОБЩИЕ ОПЕРАЦИИ) | 71.96 | 86.3 | 90496 | 105635 | 0.01% | 0.01% | -100% | -100% | 0% | 0%
1305051 | УСПД АИСЭ-1.03(1ТОЧКА УЧЕТА) | 34.81 | 41.75 | 90496 | 105635 | 0.01% | 0.01% | -100% | -100% | 0% | 0%
1305100 | СЧЕТЧИК Э/Э ЭТАЛОННЫЙ МИРТЕК-МЕТРОЛОГИЯ-BY-5100 | 103.94 | 125.84 | 90496 | 105635 | 0.01% | 0.01% | -100% | -100% | 0% | 0%
1305252 | КОМПЛЕКС ИЗМ.-ВЫЧ.ДЛЯ ПОВ. ТС ИСТ-М16 | 117.66 | 141.09 | 69516 | 105635 | 0.01% | 0% | -100% | -100% | 0% | #DIV/0!
1305253 | КАЛИБРАТОР-ИЗМЕРИТЕЛЬ СТАНДАРТНЫХ СИГНАЛОВ КИСС-03 | 161.4 | 193.55 | 60484 | 0 | 0.01% | #DIV/0! | -100% | #DIV/0! | 0% | #DIV/0!
1305300 | СЧЕТЧИК Э/Э ЭТАЛОН.МИРТЕК-МЕТРОЛОГИЯ-BY-5300 | 167.87 | 201.3 | 71878 | 0 | 0.01% | #DIV/0! | -100% | #DIV/0! | 0.01% | #DIV/0!
1305330 | МАГАЗИН ЭЛЕКТРИЧ.СОПРОТИВЛЕНИЯ МС | 44.84 | 52.3 | 91326 | 112014 | 0.01% | 0% | -100% | -100% | 0% | #DIV/0!
1305335 | МАГАЗИН СОПРОТИВЛЕНИЯ МСР-60 ОМ | 14.21 | 17.04 | 91326 | 112014 | 0.01% | 0% | -100% | -100% | 0% | #DIV/0!
1305340 | МАГАЗИН СОПРОТИВЛЕНИЯ МСР-60М ОМ | 14.21 | 17.04 | 91326 | 112014 | 0.01% | 0% | -100% | -100% | 0% | #DIV/0!
1305356 | МАГАЗИН СОПРОТИВЛЕНИЯ МСР-63 ОМ | 17.05 | 20.45 | 63398 | 0 | 0.01% | #DIV/0! | -100% | #DIV/0! | 0.01% | #DIV/0!
1305492 | МАГАЗИН СОПРОТИВЛЕНИЯ Р327 ОМ | 14.21 | 17.04 | 48874 | 0 | 0.03% | #DIV/0! | -100% | #DIV/0! | 0% | #DIV/0!
1305508 | МАГАЗИН СОПРОТИВЛЕНИЯ Р33 ОМ | 14.21 | 17.04 | 56216 | 0 | 0.02% | #DIV/0! | -100% | #DIV/0! | 0% | #DIV/0!
1305530 | АМПЕРМЕТР Д553 | 35.95 | 43.11 | 90496 | 105635 | 0.01% | 0.01% | -100% | -100% | 0% | 0%
1305545 | МУЛЬТИМЕТР "РЕСУРС-ПЭ" | 146.22 | 170.44 | 90496 | 105635 | 0.01% | 0.01% | -100% | -100% | 0% | 0%
1305780 | МАГАЗИН СОПРОТИВЛЕНИЯ Р4831 ОМ | 17.05 | 20.45 | 90496 | 105635 | 0.01% | 0.01% | -100% | -100% | 0% | 0%
1305885 | ИЗМЕРИТЕЛЬ СОПРОТИВЛЕНИЙ Е6-15 | 11.51 | 13.79 | 90496 | 105635 | 0.01% | 0.01% | -100% | -100% | 0% | 0%
1305890 | ИЗМЕРИТЕЛЬ СОПРОТИВЛЕНИЙ Е6-16 | 11.51 | 13.79 | 90496 | 105635 | 0.01% | 0.01% | -100% | -100% | 0% | 0%
1305953 | МЕГАОММЕТР МС-05 МОМ | 3.55 | 4.26 | 0 | 109112 | #DIV/0! | 0.02% | #DIV/0! | -100% | #DIV/0! | 0%
1305974 | МЕГАОММЕТР М1101 МОМ | 7.38 | 8.86 | 20708 | 0 | 0.06% | #DIV/0! | -100% | #DIV/0! | 0% | #DIV/0!
1305987 | МЕГАОММЕТР М1102 МОМ | 7.38 | 8.86 | 23814 | 0 | 0.05% | #DIV/0! | -100% | #DIV/0! | 0% | #DIV/0!
1306009 | МЕГАОММЕТР М4100 МОМ | 7.38 | 8.86 | 90496 | 105635 | 0.01% | 0.01% | -100% | -100% | 0% | 0%
1306014 | МЕГАОММЕТР М4101 | 7.38 | 8.86 | 79711 | 88399 | 0.01% | 0.01% | -100% | -100% | 0% | 0%
1306040 | МЕГАОММЕТР Ф4100 МОМ | 7.38 | 8.86 | 79711 | 88399 | 0.01% | 0.01% | -100% | -100% | 0% | 0%
1306056 | МЕГАОММЕТР Ф4101 | 7.38 | 8.86 | 90496 | 105635 | 0.01% | 0.01% | -100% | -100% | 0% | 0%
1306060 | УСПД "ГРАН-ЭЛЕКРО" | 46.65 | 55.9 | 90496 | 105635 | 0.01% | 0.01% | -100% | -100% | 0% | 0%
1306061 | МЕГАОММЕТР Ф4105 | 7.38 | 8.86 | 90496 | 105635 | 0.01% | 0.01% | -100% | -100% | 0% | 0%
1306303 | УСТАНОВКА АВТОМАТИЧЕСКАЯ ТРЕХФАЗНАЯ ДЛЯ ПОВЕРКИ СЧЕТИКОВ Э/Э НЕВА-ТЕСТ 6303 | 179.25 | 217.03 | 90496 | 105635 | 0.01% | 0.01% | -100% | -100% | 0% | 0%
1306323 | МИЛЛИАМПЕРМЕТР Д526 МА | 8.53 | 10.22 | 90496 | 105635 | 0.01% | 0.01% | -100% | -100% | 0% | 0%
1306407 | ИЗМЕРИТЕЛЬ СОПРОТИВЛЕНИЙ Е6-12 ОМ | 11.51 | 13.79 | 90496 | 105635 | 0.01% | 0.01% | -100% | -100% | 0% | 0%
1306428 | ИЗМЕРИТЕЛЬ СОПРОТИВЛЕНИЙ Е6-6 | 11.51 | 13.79 | 91326 | 112014 | 0.01% | 0.01% | -100% | -100% | 0% | 0%
1306565 | КАЛИБРАТОР ТОКА UPS-III | 77.61 | 93.04 | 90496 | 105635 | 0.01% | 0.01% | -100% | -100% | 0% | 0%
1306632 | КАЛИБРАТОР МНОГОФУКЦИОН. ПОРТАТИВНЫЙ СЕРИЙ CALYS И TERMYS | 92.69 | 108.11 | 90496 | 105635 | 0.01% | 0.01% | -100% | -100% | 0% | 0%
1306742 | МОСТ ПОСТОЯННОГО ТОКА ММВ ОМ | 9.95 | 11.93 | 90496 | 105635 | 0.01% | 0.01% | -100% | -100% | 0% | 0%
1306797 | МОСТ ПОСТОЯННОГО ТОКА МО-62 ОМ | 14.21 | 17.04
1306800 | ВОЛЬТМЕТР УНИВЕРСАЛЬНЫЙ В7-68 | 129.66 | 155.47
1306815 | СЧЕТЧИК МНОГОФУНКЦИОНАЛЬНЫЙ ЭТАЛОННЫЙ ЦЭ6815 | 83.11 | 99.66 | 90496 | 105635 | 0.01% | 0.01% | -100% | -100% | 0% | 0%
1306873 | МОСТ ПОСТОЯННОГО ТОКА Р333 ОМ | 14.21 | 17.04 | 90496 | 105635 | 0.01% | 0.01% | -100% | -100% | 0% | 0%
1307004 | ВАТТМЕТР-СЧЕТЧИК ОДНОФАЗНЫЙ ЭТАЛ. ЦЭ7004 | 64.95 | 77.88 | 122576 | 141879 | 0.01% | 0.01% | -100% | -100% | 0% | 0%
1307009 | УСТАНОВКА ИЗМЕРИТЕЛЬНАЯ ЦУ7009 | 193.16 | 228.92 | 90496 | 105635 | 0.01% | 0.01% | -100% | -100% | 0% | 0%
1307023 | ИЗМЕРИТЕЛЬ СОПРОТИВЛЕНИЙ Е6-8 | 11.51 | 13.79 | 90496 | 105635 | 0.01% | 0.01% | -100% | -100% | 0% | 0%
1307025 | ПРЕОБРАЗОВАТЕЛЬ ИЗМЕРИТЕЛЬНЫЙ JUMO СЕРИИ DTRANS | 39.96 | 48.09 | 122914 | 142223 | 0.01% | 0.01% | -100% | -100% | 0% | 0%
1307070 | КАЛИБРОВКА ЦИФРОВОГО МУЛЬТИМЕТРА (1 ТОЧКА ВКЛЮЧИТ.) | 20.32 | 25.22 | 90496 | 105635 | 0.01% | 0.01% | -100% | -100% | 0% | 0%
1307071 | ДОПОЛНИТ.1 ТОЧКА КАЛИБРОВКИ ЦИФРОВОГО МУЛЬТИМЕТРА | 2.64 | 3.28 | 90496 | 105635 | 0.01% | 0.01% | -100% | -100% | 0% | 0%
1307154 | ИЗМЕРИТЕЛЬ СОПРОТИВЛЕНИЙ Е6-10 МОМ | 11.51 | 13.79 | 90496 | 105635 | 0.01% | 0.01% | -100% | -100% | 0% | 0%
1307201 | ОММЕТР М372 ОМ, ЭСО212 | 4.55 | 5.45 | 90496 | 105635 | 0.01% | 0.01% | -100% | -100% | 0% | 0%
1307348 | ПОТЕНЦИОМЕТР Р4833 МВ | 28.42 | 34.08 | 90496 | 105635 | 0.01% | 0.01% | -100% | -100% | 0% | 0%
1307350 | ВОЛЬТМЕТР УНИВЕРСАЛЬНЫЙ ЦИФР. В7-35 | 78.4 | 94.01 | 90496 | 105635 | 0.01% | 0.01% | -100% | -100% | 0% | 0%
1307395 | ПОТЕНЦИОМЕТР ПОЛУАВТОМАТИЧЕСКИЙ Р307 В | 56.84 | 68.16 | 90496 | 105635 | 0.01% | 0.01% | -100% | -100% | 0% | 0%
1307421 | ПОТЕНЦИОМЕТР ПОЛУАВТОМАТИЧЕСКИЙ Р355 В | 113.68 | 136.32
1307573 | ПОТЕНЦИОМЕТР Р363/1 В | 56.84 | 68.16 | 90496 | 105635 | 0.01% | 0.01% | -100% | -100% | 0% | 0%
1307575 | КАЛИБРАТОР МЕТРАН 501-ПКД-Р (ЭЛ.ИЗМЕР.) | 97.95 | 114.18 | 90496 | 105635 | 0.01% | 0.01% | -100% | -100% | 0% | 0%
1307589 | ПОТЕНЦИОМЕТР Р363/2 В | 56.84 | 68.16 | 90496 | 105635 | 0.01% | 0.01% | -100% | -100% | 0% | 0%
1307594 | ПОТЕНЦИОМЕТР Р363-3 В | 56.84 | 68.16 | 90496 | 105635 | 0.01% | 0.01% | -100% | -100% | 0% | 0%
1307620 | ПОТЕНЦИОМЕТР Р379 В | 56.84 | 68.16 | 90496 | 105635 | 0.01% | 0.01% | -100% | -100% | 0% | 0%
1307730 | ПРИБОР ДЛЯ ИЗМЕР.СОПРОТ.ЦЕПИ ФАЗА-НУЛЬ М417 ОМ | 3.83 | 4.6 | 90496 | 105635 | 0.01% | 0.01% | -100% | -100% | 0% | 0%
1307731 | ПРИБОР ЭЛЕКТРОИЗМ.МНОГОФУНКЦ.ЦИФРОВОЙ ЕР180 | 44.44 | 53.3 | 90496 | 105635 | 0.01% | 0.01% | -100% | -100% | 0% | 0%
1307878 | КАБЕЛЬНЫЙ ПРИБОР ИРК-ПРО | 93.43 | 112.04 | 90496 | 105635 | 0.01% | 0.01% | -100% | -100% | 0% | 0%
1307919 | ПРИБОР КОМБИНИРОВАННЫЙ ЦИФРОВОЙ | 78.66 | 94.32 | 90496 | 105635 | 0.01% | 0.01% | -100% | -100% | 0% | 0%
1307920 | МУЛЬТИМЕТР ЦИФРОВОЙ | 32.2 | 37.63 | 90496 | 105635 | 0.01% | 0.01% | -100% | -100% | 0% | 0%
1307921 | КЛЕЩИ ТОКОИЗМЕРИТЕЛЬНЫЕ С МУЛЬТИМЕТРОМ СМР | 31.34 | 37.14 | 90496 | 105635 | 0.01% | 0.01% | -100% | -100% | 0% | 0%
1307922 | ПРИБОР ЭЛЕКТРОИЗМЕРИТЕЛЬНЫЙ ЦИФРОВОЙ ИМС-Ф1 | 40 | 47.38 | 90496 | 105635 | 0.01% | 0.01% | -100% | -100% | 0% | 0%
1307923 | КЛЕЩИ ЭЛЕКТРОИЗМЕРИТЕЛЬНЫЕ ЦИФРОВЫЕ | 28.89 | 36.31 | 90496 | 105635 | 0.01% | 0.01% | -100% | -100% | 0% | 0%
1307925 | ВОЛЬТМЕТР ИНС-Ф1 | 14.01 | 16.34 | 90496 | 105635 | 0.01% | 0.01% | -100% | -100% | 0% | 0%
1307950 | ИЗМЕРИТЕЛЬ ПОТЕНЦИАЛА ПОЛЯРИЗАЦИОННЫЙ ИПП-1 | 25.43 | 29.65 | 90496 | 105635 | 0.01% | 0.01% | -100% | -100% | 0% | 0%
1307971 | ТРАНСФОРМАТОР ТОКА И532 | 26.29 | 31.52 | 90496 | 105635 | 0.01% | 0.01% | -100% | -100% | 0% | 0%
1307980 | УСТРОЙСТВО РЕТОМТМ-11М | 158.24 | 189.75 | 90496 | 105635 | 0.01% | 0.01% | -100% | -100% | 0% | 0%
1307987 | ПРИБОР УНИВЕРСАЛЬНЫЙ УПИП-60М | 28.42 | 34.08 | 90496 | 105635 | 0.01% | 0.01% | -100% | -100% | 0% | 0%
1307990 | КОМПЛЕКС ПРОГРАМ.-ТЕХН.ИЗМЕРИТ. РЕТОМТМ-51 | 170.9 | 204.93 | 90496 | 105635 | 0.01% | 0.01% | -100% | -100% | 0% | 0%
1307995 | КОМПЛЕКС ПРОГРАММНО-ТЕХНИЧЕСКИЙ ИЗМЕРИТЕЛЬНЫЙ РЕТОМтм-61 | 180.59 | 227.16 | 90496 | 105635 | 0.01% | 0.01% | -100% | -100% | 0% | 0%
1308006 | МЕГАОМММЕТР Ф4106 | 7.38 | 8.86 | 90496 | 105635 | 0.01% | 0.01% | -100% | -100% | 0% | 0%
1308020 | СЧЕТЧИК ЭЛ.ЭН.ОДНОФАЗ.ИНДУКЦ.(ЭКСПЕРТ.ПОВ.) | 14.64 | 17.54 | 90496 | 105635 | 0.01% | 0.01% | -100% | -100% | 0% | 0%
1308030 | СЧЕТЧИК ЭЛ.ЭН.ТРЕХФАЗ.ИНДУКЦ.(ЭКСПЕРТ.ПОВ.) | 15.35 | 18.4 | 90496 | 105635 | 0.01% | 0.01% | -100% | -100% | 0% | 0%
1308040 | СЧЕТЧИК ТРЕХФАЗНЫЙ ЦЭ6806 | 109.94 | 131.84 | 90496 | 105635 | 0.01% | 0.01% | -100% | -100% | 0% | 0%
1308080 | КАЛИБРОВКА ИЗМЕРИТЕЛЯ МРI (1 ТОЧКА ВКЛЮЧИТЕЛЬНО) | 84.58 | 99.61 | 90496 | 105635 | 0.01% | 0.01% | -100% | -100% | 0% | 0%
1308081 | ДОПОЛНИТЕЛЬНАЯ 1 ТОЧКА КАЛИБРОВКИ ИЗМЕРИТЕЛЯ МРI | 9.4 | 11.07 | 90496 | 105635 | 0.01% | 0.01% | -100% | -100% | 0% | 0%
1308103 | СЧЕТЧИК СТАТ. ЭЛ/ЭН ОДНОФ.(И/Ц.НА 2-Х РМ ДЛЯ РМ ДО 10 СЧ.) | 5.37 | 0 | 90496 | 105635 | 0.01% | 0.01% | -100% | -100% | 0% | 0%
1308107 | СЧЕТЧИК СТАТ. ЭЛ/ЭН ОДНОФ.(И/Ц.НА РМ ОТ 10 И БОЛЕЕ СЧ.) | 4.74 | 0 | 90496 | 105635 | 0.01% | 0.01% | -100% | -100% | 0% | 0%
1308111 | СЧЕТЧИК ИНД.ЭЛ/ЭН.ОДНОФ.(И/Ц НА РМ 20-24 СЧ.БЕЗ М/Д) | 1.44 | 0 | 90496 | 105635 | 0.01% | 0.01% | -100% | -100% | 0% | 0%
1308130 | СЧЕТЧИК ИНД.ЭЛ/ЭН.ТРЕХФ.(И/Ц ДЛЯ РМ БЕЗ М/Д) | 2.72 | 0 | 90496 | 105635 | 0.01% | 0.01% | -100% | -100% | 0% | 0%
1308137 | СЧЕТЧИК СТАТ.ЭЛ/ЭН.ТРЕХФ. (И/Ц НА РМ ОТ 10 И БОЛЕЕ СЧ.) | 13.48 | 0 | 90496 | 105635 | 0.01% | 0.01% | -100% | -100% | 0% | 0%
1308141 | СЧЕТЧИК СТАТ.ЭЛ/ЭН.ТРЕХФ. (И/Ц НА 2-Х РМ ДЛЯ РМ ДО 10 СЧ.) | 15.5 | 0 | 90496 | 105635 | 0.01% | 0.01% | -100% | -100% | 0% | 0%
1308142 | МЕГАОММЕТР Ф4107 | 7.38 | 8.86 | 90496 | 105635 | 0.01% | 0.01% | -100% | -100% | 0% | 0%
1308150 | СЧЕТЧИК ЭЛ.ЭНЕРГИИ ОДНОФАЗ.ЭЛЕКТРОННЫЙ | 28.24 | 34.65 | 90496 | 105635 | 0.01% | 0.01% | -100% | -100% | 0% | 0%
1308153 | СЧЕТЧИК ЭЛ.ЭНЕРГИИ ТРЕХФАЗ.ЭЛЕКТРОННЫЙ | 67.32 | 80.78 | 90496 | 105635 | 0.01% | 0.01% | -100% | -100% | 0% | 0%
1308160 | СЧЕТЧИК ЭЛЕКТР.ЭНЕРГИИ ОДНОФАЗ.ИНДУКЦ.(РМ ДИСТ.ЭЛ/СН) | 6.11 | 7.32 | 90496 | 105635 | 0.01% | 0.01% | -100% | -100% | 0% | 0%
1308161 | СЧЕТЧИК ЭЛЕКТР.ЭНЕРГИИ ТРЕХФАЗ.ИНДУКЦ.(РМ ДИСТ.ЭЛ/СН) | 9.09 | 10.91 | 90496 | 105635 | 0.01% | 0.01% | -100% | -100% | 0% | 0%
1308171 | СЧЕТЧИК ЭЛ/Э МНОГОФУНКЦ.ТРЕХФАЗНЫЙ | 0 | 108.44 | 90496 | 105635 | 0.01% | 0.01% | -100% | -100% | 0% | 0%
1308172 | СЧЕТЧИК СТАТ.ЭЛ/ЭН.МНОГОФ. A-Q+/- (И/Ц. НА РМ ОТ 10 И БОЛЕЕ СЧ.) | 20.1 | 0 | 90496 | 105635 | 0.01% | 0.01% | -100% | -100% | 0% | 0%
1308176 | СЧЕТЧИК СТАТ.ЭЛ/ЭН.МНОГОФ. A-Q+/- (И/Ц. НА 2-Х РМ ДЛЯ РМ ДО 10 СЧ) | 23.83 | 0 | 90496 | 105635 | 0.01% | 0.01% | -100% | -100% | 0% | 0%
1308181 | ВАТТМЕТР-СЧЕТЧИК ЭТАЛ.ТРЕХФАЗ. ЦЭ6802 | 199.93 | 233.05 | 90496 | 105635 | 0.01% | 0.01% | -100% | -100% | 0% | 0%
1308183 | СЧЕТЧИК ЭЛ.ЭНЕР.3-ФАЗ.ЭЛЕКТР.ЭТАЛ.СL311V2 | 106.86 | 124.7 | 90496 | 105635 | 0.01% | 0.01% | -100% | -100% | 0% | 0%
1308524 | МЕГАОММЕТР ЭС0202 | 14.08 | 16.89 | 90496 | 105635 | 0.01% | 0.01% | -100% | -100% | 0% | 0%
1308540 | МЕГАОММЕТР Ф4103-М1 | 7.38 | 8.86 | 90496 | 105635 | 0.01% | 0.01% | -100% | -100% | 0% | 0%
1308556 | ТРАНСФОРМАТОР ТОКА ТК-20 А | 10.32 | 12.38 | 100551 | 117373 | 0.01% | 0.01% | -100% | -100% | 0% | 0%
1308561 | ТРАНСФОРМАТОР ТОКА ТК-40 А | 10.32 | 12.38 | 100551 | 117373 | 0.01% | 0.01% | -100% | -100% | 0% | 0%
1308585 | КАЛИБРАТОР ЭЛЕКТРИЧ./ТОКОВОЙ ПЕТЛИ DPI 832 | 81.63 | 95.15 | 100551 | 117373 | 0.01% | 0.01% | -100% | -100% | 0% | 0%
1308603 | МЕГАОММЕТР Ф4102/1-1М | 7.38 | 8.86 | 100551 | 117373 | 0.01% | 0.01% | -100% | -100% | 0% | 0%
1308619 | МЕГАОММЕТР Ф4102/2-1М | 7.38 | 8.86
1308645 | ТРАНСФОРМАТОР ТОКА ТШЛ А | 10.66 | 12.78
1308708 | ОММЕТР-ЦИФРОВОЙ Щ306 | 17.16 | 22.15
1308740 | УСТАНОВКА ПОВЕРОЧНАЯ ПЕРЕНОСНАЯ УПП8531М | 237.36 | 284.63 | 100551 | 117373 | 0.01% | 0.01% | -100% | -100% | 0% | 0%
1308818 | УСТАНОВКА ПРОБОЙНАЯ УПУ-1М | 56.84 | 68.16 | 100551 | 117373 | 0.01% | 0.01% | -100% | -100% | 0% | 0%
1308839 | УСТАНОВКА УППУ-1М | 122.92 | 147.4 | 100551 | 117373 | 0.01% | 0.01% | -100% | -100% | 0% | 0%
1308844 | УСТАНОВКА У300 | 113.68 | 136.32 | 100551 | 117373 | 0.01% | 0.01% | -100% | -100% | 0% | 0%
1308865 | УСТАНОВКА У309 | 113.68 | 136.32 | 100551 | 117373 | 0.01% | 0.01% | -100% | -100% | 0% | 0%
1308870 | УСТАНОВКА У355 | 113.68 | 136.32 | 100551 | 117373 | 0.01% | 0.01% | -100% | -100% | 0% | 0%
1309049 | ПРЕОБ. ИЗМЕР. ЦИФР. АКТ. И РЕАКТ. МОЩНОСТИ ТРЕХФ. ТОКА | 68.12 | 80.73 | 100551 | 117373 | 0.01% | 0.01% | -100% | -100% | 0% | 0%
1309054 | ПРЕОБРАЗОВАТЕЛЬ ТОКА | 30.82 | 36.96 | 100551 | 117373 | 0.01% | 0.01% | -100% | -100% | 0% | 0%
1309090 | КАЛИБРОВКА ИЗМЕРИТЕЛЯ ЭК0200 (1 ТОЧКА ВКЛЮЧИТЕЛЬНО) | 20.43 | 24.06 | 100551 | 117373 | 0.01% | 0.01% | -100% | -100% | 0% | 0%
1309091 | ДОПОЛНИТЕЛЬНАЯ 1 ТОЧКА КАЛИБРОВКИ ИЗМЕРИТЕЛЯ ЭК0200 | 3.68 | 4.33
1309250 | ПРЕОБРАЗОВАТЕЛЬ АНАЛОГОВЫХ СИГНАЛОВ ИЗМЕРИТЕЛЬНЫЙ УНИВЕРСАЛЬНЫЙ ИДЦ-1 | 43.01 | 50.17 | 100551 | 117373 | 0.01% | 0.01% | -100% | -100% | 0% | 0%
1309255 | ПРЕОБРАЗОВАТЕЛЬ НАПРЯЖЕНИЯ | 32.34 | 38.78 | 124667 | 147135 | 0.01% | 0.01% | -100% | -100% | 0% | 0%
1309257 | ПРЕОБРАЗОВАТЕЛЬ ИЗМ. ЦИФР. ЧАСТОТЫ ПЕРЕМ. ТОКА | 37.74 | 44.72
1309259 | ПРЕОБРАЗОВАТЕЛЬ МОЩНОСТИ | 48.57 | 58.25 | 100551 | 117373 | 0.01% | 0.01% | -100% | -100% | 0% | 0%
1309722 | БЛОК ПОВЕРКИ В | 28.42 | 34.08 | 91326 | 112014 | 0.01% | 0.01% | -100% | -100% | 0% | 0%
1309743 | МИЛЛИАМПЕРМЕТР Д566 | 4.41 | 5.28 | 91326 | 112014 | 0.01% | 0.01% | -100% | -100% | 0% | 0%
1309759 | МИЛЛИАМПЕРМЕТР Д573 | 4.41 | 5.28 | 100551 | 117373 | 0.01% | 0.01% | -100% | -100% | 0% | 0%
1309785 | МИЛЛИАМПЕРМЕТР М244 | 5.12 | 6.13
1309806 | УСТАНОВКА ИЗМЕРИТЕЛЬНАЯ УЗ58 | 113.68 | 136.32
1310200 | ИЗМЕР.СОПРОТИВЛЕНИЯ ПЕТЛИ ФАЗА-НУЛЬ ИФН-200 | 63.32 | 75.93 | 122086 | 141671 | 0.01% | 0.01% | -100% | -100% | 0% | 0%
1310201 | ИЗМЕР. СОПРОТИВЛЕНИЯ ПЕТЛИ "ФАЗА-НУЛЬ", "ФАЗА ФАЗА" ИФН-300 | 73.56 | 87.18 | 82409 | 91391 | 0.01% | 0.02% | -100% | -100% | 0% | 0%
1310481 | ИЗМЕРИТЕЛЬ СОПРОТИВЛЕНИЯ Е6-18 | 11.51 | 13.79 | 100551 | 117373 | 0.01% | 0.01% | -100% | -100% | 0% | 0%
1310523 | ВОЛЬТМЕТР Э532 | 8.53 | 10.22 | 78680 | 88656 | 0.02% | 0.02% | -100% | -100% | 0% | 0%
1310539 | ВОЛЬТМЕТР Э533 | 8.53 | 10.22 | 100551 | 117373 | 0.01% | 0.01% | -100% | -100% | 0% | 0%
1310717 | ВОЛЬТМЕТР Д50151 | 8.53 | 10.22 | 78680 | 88656 | 0.01% | 0.01% | -100% | -100% | 0% | 0%
1310722 | ВОЛЬТМЕТР Д50152 | 8.53 | 10.22 | 78680 | 88656 | 0.02% | 0.02% | -100% | -100% | 0% | 0%
1310743 | ВАТТМЕТР Д50562 | 14.21 | 17.04 | 95467 | 108580 | 0.01% | 0.01% | -100% | -100% | 0% | 0%
1310764 | МЕГАОММЕТР М4124 | 7.38 | 8.86 | 100551 | 117373 | 0.01% | 0.01% | -100% | -100% | 0% | 0%
1310774 | ВОЛЬТМЕТР ЦИФРОВОЙ УНИВЕРСАЛЬНЫЙ В7-16А | 28.42 | 34.08 | 100551 | 117373 | 0.01% | 0.01% | -100% | -100% | 0% | 0%
1310991 | УСТАНОВКА ПРОБОЙНАЯ УПУ-10 | 56.84 | 68.16 | 122086 | 141671 | 0.01% | 0.01% | -100% | -100% | 0% | 0%
1311010 | ЭЛЕМЕНТ НОРМАЛЬНЫЙ МЭ4700 | 15.49 | 18.57 | 100551 | 117373 | 0.01% | 0.01% | -100% | -100% | 0% | 0%
1311020 | ЭЛЕМЕНТ НОРМАЛЬНЫЙ НАСЫЩЕННЫЙ | 18.76 | 22.49 | 100551 | 117373 | 0.01% | 0.01% | -100% | -100% | 0% | 0%
1311045 | ОММЕТР КМС-68 | 4.55 | 5.45 | 100551 | 117373 | 0.01% | 0.01% | -100% | -100% | 0% | 0%
1311066 | ВОЛЬТМЕТР ЦИФРОВОЙ В7-32 | 30.69 | 36.81 | 100551 | 117373 | 0.01% | 0.01% | -100% | -100% | 0% | 0%
1311092 | ВАТТМЕТР Д50162 | 14.21 | 17.04 | 100551 | 117373 | 0.01% | 0.01% | -100% | -100% | 0% | 0%
1311108 | АМПЕРМЕТР Д50142 | 4.41 | 5.28 | 100551 | 117373 | 0.01% | 0.01% | -100% | -100% | 0% | 0%
1311176 | АМПЕРМЕТР Д50541 | 4.41 | 5.28 | 100551 | 117373 | 0.01% | 0.01% | -100% | -100% | 0% | 0%
1311181 | АМПЕРМЕТР Д50542 | 4.41 | 5.28 | 100551 | 117373 | 0.01% | 0.01% | -100% | -100% | 0% | 0%
1311223 | МЕГАОММЕТР Ф4102/1 | 7.38 | 8.86 | 100551 | 117373 | 0.01% | 0.01% | -100% | -100% | 0% | 0%
1311244 | МЕГАОММЕТР Ф4102/2 | 7.38 | 8.86 | 100551 | 117373 | 0.01% | 0.01% | -100% | -100% | 0% | 0%
1311354 | МЕГАОММЕТР Ф4108 | 7.38 | 8.86 | 100551 | 117373 | 0.01% | 0.01% | -100% | -100% | 0% | 0%
1311367 | ВОЛЬТМЕТР ЦИФРОВОЙ Щ4316 | 30.69 | 36.81 | 100551 | 117373 | 0.01% | 0.01% | -100% | -100% | 0% | 0%
1311375 | ВАТТМЕТР Д50042 | 7.67 | 9.2 | 100551 | 117373 | 0.01% | 0.01% | -100% | -100% | 0% | 0%
1311464 | ТРАНСФОРМАТОР ТОКА Т-0.66УЗ | 10.32 | 12.38 | 100551 | 117373 | 0.01% | 0.01% | -100% | -100% | 0% | 0%
1311465 | ТРАНСФОРМАТОР ТОКА Т-066УЗ (ОДНОТИП.ПАРТ.ОТ 1000ШТ.) | 3.54 | 3.48 | 100551 | 117373 | 0.01% | 0.01% | -100% | -100% | 0% | 0%
1311510 | ИСТОЧНИК ПИТАНИЯ ПОСТ.ТОКА ТИПА Б5 | 36.6 | 43.89 | 100551 | 117373 | 0.01% | 0.01% | -100% | -100% | 0% | 0%
1311515 | ИЗМЕРИТЕЛЬ-РЕГУЛЯТОР ПРОЦЕССОВ JUMO (IMAGO500) | 119.92 | 137.33 | 100551 | 117373 | 0.01% | 0.01% | -100% | -100% | 0% | 0%
1311815 | ВОЛЬТМЕТР С502 | 4.41 | 5.28 | 100551 | 117373 | 0.01% | 0.01% | -100% | -100% | 0% | 0%
1311836 | ВОЛЬТМЕТР Э544 | 9.95 | 11.93 | 100551 | 117373 | 0.01% | 0.01% | -100% | -100% | 0% | 0%
1311841 | ВОЛЬТМЕТР Э545 | 9.95 | 11.93 | 100551 | 117373 | 0.01% | 0.01% | -100% | -100% | 0% | 0%
1311857 | АМПЕРМЕТР Э538 | 8.53 | 10.22 | 100551 | 117373 | 0.01% | 0.01% | -100% | -100% | 0% | 0%
1311946 | МИЛЛИАМПЕРМЕТР Д5096 | 4.41 | 5.28 | 100551 | 117373 | 0.01% | 0.01% | -100% | -100% | 0% | 0%
1312020 | КАЛИБРОВКА ПРИБОРА ИЗМЕР-ГО ЦИФР-ГО НАПРЯЖЕНИЯ, ТОКА, СОПРОТИВЛЕНИЯ (1 ТОЧКА ВКЛ-НО) | 25.81 | 30.25 | 100551 | 117373 | 0.01% | 0.01% | -100% | -100% | 0% | 0%
1312021 | ДОП-НАЯ 1 ТОЧКА КАЛИБРОВКИ ПРИБОРА ИЗМЕР-ГО ЦИФР-ГО НАПРЯЖЕНИЯ, ТОКА, СОПРОТИВЛЕНИЯ | 2.54 | 2.98 | 100551 | 117373 | 0.01% | 0.01% | -100% | -100% | 0% | 0%
1312033 | ВОЛЬТМЕТР Д 50552 | 9.95 | 11.93 | 100551 | 117373 | 0.01% | 0.01% | -100% | -100% | 0% | 0%
1312049 | ВОЛЬТАМПЕРМЕТР М2044 | 28.42 | 34.08 | 100551 | 117373 | 0.01% | 0.01% | -100% | -100% | 0% | 0%
1312054 | МИЛЛИАМПЕРМЕТР Э535 | 9.95 | 11.93 | 100551 | 117373 | 0.01% | 0.01% | -100% | -100% | 0% | 0%
1312063 | МИЛЛИАМПЕРМЕТР Э536 | 4.41 | 5.28 | 100551 | 117373 | 0.01% | 0.01% | -100% | -100% | 0% | 0%
1312185 | ВОЛЬТМЕТР ЦИФРОВОЙ В7-41 | 55.04 | 66 | 100551 | 117373 | 0.01% | 0.01% | -100% | -100% | 0% | 0%
1312269 | ВОЛЬТАМПЕРМЕТР М 2042 | 12.22 | 14.65 | 100551 | 117373 | 0.01% | 0.01% | -100% | -100% | 0% | 0%
1312824 | МАГАЗИН СОПРОТИВЛЕНИЯ 3 Р-ДА | 35.53 | 42.6 | 100551 | 117373 | 0.01% | 0.01% | -100% | -100% | 0% | 0%
1312871 | КЛЕЩИ ТОКОИЗМЕРИТЕЛЬНЫЕ Ц4505 | 12.79 | 15.34 | 100551 | 117373 | 0.01% | 0.01% | -100% | -100% | 0% | 0%
1312976 | МАГАЗИН СОПРОТИВЛЕНИЯ Р4834 | 7.67 | 9.2 | 100551 | 117373 | 0.01% | 0.01% | -100% | -100% | 0% | 0%
1313063 | МИЛЛИАМПЕРМЕТР Д 5077 | 4.41 | 5.28 | 100551 | 117373 | 0.01% | 0.01% | -100% | -100% | 0% | 0%
1313079 | МИЛЛИАМПЕРМЕТР М 2042 | 28.42 | 34.08 | 100551 | 117373 | 0.01% | 0.01% | -100% | -100% | 0% | 0%
1313100 | ИВК "АЛЬФА-ЦЕНТР" (ОБЩИЕ ОПЕРАЦИИ) | 110.77 | 132.83 | 100551 | 117373 | 0.01% | 0.01% | -100% | -100% | 0% | 0%
1313101 | ИВК "АЛЬФА-ЦЕНТР" (1 ТОЧКА УЧЕТА) | 32.47 | 38.94 | 100551 | 117373 | 0.01% | 0.01% | -100% | -100% | 0% | 0%
1313173 | ИЗМЕР.ТОКА И НАПРЯЖЕНИЯ 43203 | 30.69 | 36.81 | 100551 | 117373 | 0.01% | 0.01% | -100% | -100% | 0% | 0%
1313194 | КЛЕЩИ ТОКОИЗМЕРИТЕЛЬНЫЕ Ц 4502 | 12.79 | 15.34 | 100551 | 117373 | 0.01% | 0.01% | -100% | -100% | 0% | 0%
1313200 | КОМПЛЕКС ИЗМЕРИТЕЛЬНО-ВЫЧИСЛИТЕЛЬНЫЙ ДЛЯ УЧЕТА ЭНЕРГОРЕСУРСОВ "ЭНЕРГОБАЛАНС" | 40.12 | 47.26 | 100551 | 117373 | 0.01% | 0.01% | -100% | -100% | 0% | 0%
1313278 | ВОЛЬТМЕТР В7-47 | 65.64 | 76.96 | 100551 | 117373 | 0.01% | 0.01% | -100% | -100% | 0% | 0%
1313346 | А/ВОЛЬТМЕТР Ц43101 | 11.49 | 13.47 | 100551 | 117373 | 0.01% | 0.01% | -100% | -100% | 0% | 0%
1313519 | УСТАНОВКА У1134 | 131.28 | 153.92 | 100551 | 117373 | 0.01% | 0.01% | -100% | -100% | 0% | 0%
1313530 | УСТАН.ДЛЯ РЕГУЛ.И ПОВЕР.СЧЕТЧ.ЭЛ.ЭНЕРГ.ЦУ 6800 | 247.57 | 290.26 | 100551 | 117373 | 0.01% | 0.01% | -100% | -100% | 0% | 0%
1313535 | ИСПЫТАТЕЛЬНЫЙ СТЕНД-УСТАНОВКА ДЛЯ РЕГУЛИРОВКИ И ПОВЕРКИ СЧЕТЧИКОВ ЭЛЕКТРИЧЕСКОЙ ЭНЕРГИИ ВКМТЕ | 287.82 | 358.92 | 100551 | 117373 | 0.01% | 0.01% | -100% | -100% | 0% | 0%
1313536 | УСТАНОВКА ПОВЕРКИ ТРЕХФАЗНЫХ СЧЕТЧИКОВ ЭЛЕКТРИЧЕСКОЙ ЭНЕРГИИ УП-3000 | 230.74 | 287.73 | 100551 | 117373 | 0.01% | 0.01% | -100% | -100% | 0% | 0%
1313540 | УСТАНОВКА УНИВЕРСАЛЬНАЯ УУПСЭО ДЛЯ ПОВЕРКИ СЧЕТЧИКОВ ЭЛЕКТРОЭНЕРГИИ ОДНОФАЗНЫХ | 235.37 | 293.52 | 100551 | 117373 | 0.01% | 0.01% | -100% | -100% | 0% | 0%
1313541 | УСТРОЙСТВО КОМПЛЕКТНОЕ ИСПЫТАТЕЛЬНОЕ "САТУРН-М1" | 339.12 | 404.1 | 100551 | 117373 | 0.01% | 0.01% | -100% | -100% | 0% | 0%
1313588 | УСТРОЙСТВО ИЗМЕРИТЕЛЬНОЕ ЦП8501 | 34.16 | 40.05 | 100551 | 117373 | 0.01% | 0.01% | -100% | -100% | 0% | 0%
1313630 | УСТАНОВКА Д/ПОВЕРКИ СЧЕТЧИКОВ УАПС-1М | 466.05 | 546.42 | 100551 | 117373 | 0.01% | 0.01% | -100% | -100% | 0% | 0%
1313631 | УСТАНОВКА Д/ПОВЕРКИ СЧЕТЧИКОВ УАПС-1М/Р | 66.74 | 78.2 | 100551 | 117373 | 0.01% | 0.01% | -100% | -100% | 0% | 0%
1313661 | КАЛИБРОВКА ВЫСОКОВОЛЬТ.УСТАНОВКИ.ОБЩ.ОПЕРАЦИИ | 193.42 | 226.8 | 100551 | 117373 | 0.01% | 0.01% | -100% | -100% | 0% | 0%
1313662 | КАЛИБРОВКА ВЫСОКОВОЛЬТ.УСТАНОВКИ.ОДНА ТОЧКА | 24.7 | 28.98 | 100551 | 117373 | 0.01% | 0.01% | -100% | -100% | 0% | 0%
1313663 | УСТАНОВКА ВЫСОКОВОЛЬТ.ИЗМЕР.(ИСПЫТ.)УПУ-21 | 122.51 | 143.64 | 100551 | 117373 | 0.01% | 0.01% | -100% | -100% | 0% | 0%
1313670 | УСТАНОВКА ВЫСОКОВОЛЬТ.ИЗМЕР.(ИСПЫТ.) | 155.4 | 182.2 | 100551 | 117373 | 0.01% | 0.01% | -100% | -100% | 0% | 0%
1313765 | МЕГАОММЕТР Ф4108/1 | 8.53 | 10 | 100551 | 117373 | 0.01% | 0.01% | -100% | -100% | 0% | 0%
1313786 | ВОЛЬТАМПЕРФАЗОМЕТР ВАФ-М,М1 | 32.82 | 38.48 | 100551 | 117373 | 0.01% | 0.01% | -100% | -100% | 0% | 0%
1315055 | КАЛИБРАТОР МНОГОФУНКЦИОНАЛЬНЫЙ CSC100 | 55.17 | 67.52 | 100551 | 117373 | 0.01% | 0.01% | -100% | -100% | 0% | 0%
1320018 | ИЗМЕРИТЕЛЬ НАПРЯЖЕНИЯ И ТОКА КОРОТКОГО ЗАМЫКАНИЯ ЭКО200 | 27.5 | 35.47 | 100551 | 117373 | 0.01% | 0.01% | -100% | -100% | 0% | 0%
1330010 | УСТР-ВО ДЛЯ ПИТАНИЯ ИЗМЕР.ЦЕПЕЙ УИ 300.1 | 159.06 | 186.49 | 100551 | 117373 | 0.01% | 0.01% | -100% | -100% | 0% | 0%
1330333 | РЕГИСТРАТОР ЦИФРОВОЙ VR | 49.12 | 58.91 | 100551 | 117373 | 0.01% | 0.01% | -100% | -100% | 0% | 0%
1330340 | РЕГИСТРАТОР ЭЛЕКТРИЧЕСКИХ СИГНАЛОВ СЕРИИ μR | 116.73 | 145.56 | 100551 | 117373 | 0.01% | 0.01% | -100% | -100% | 0% | 0%
1330105 | ИСТОЧНИК ПИТАНИЯ ПОСТОЯН.ТОКА РЕГУЛИРУЕМОГО Б5-ПРО | 39.63 | 47.52 | 100551 | 117373 | 0.01% | 0.01% | -100% | -100% | 0% | 0%
1374000 | ВОЛЬТМЕТР УНИВЕРСАЛЬНЫЙ ЦИФР. В7-40 | 77.92 | 91.41 | 100551 | 117373 | 0.01% | 0.01% | -100% | -100% | 0% | 0%
1499997 | ИЗМЕРЕНИЕ МАГНИТНОЙ ИНДУКЦИИ АППАРАТА МАГНИТОТЕРАПИИ | 37.62 | 44.58
1499998 | ИЗМЕРЕНИЕ МАГНИТНОЙ ИНДУКЦИИ АППАРАТА МАГНИТОТЕРАПИИ АМТ-01 | 29.85 | 35.38
1499999 | ИЗМЕРЕНИЕ МАГНИТНОЙ ИНДУКЦИИ ПОСТ.МАГНИТА | 38.53 | 45.67
1500015 | СИСТЕМА УЧЕТА СТОИМОСТИ РАЗГОВОРОВ ТИПА АПУС | 75.32 | 92.46
1500016 | ТАХОМЕТР ЭЛЕКТРОННЫЙ ПТ8062 | 27.4 | 32.13 | 100551 | 117373 | 0.01% | 0.01% | -100% | -100% | 0% | 0%
1500017 | СИСТЕМА ИЗМЕР.ДЛИТ-ТИ СОЕДИН.(АТСЭ ФМ) | 55.34 | 68.14 | 77259 | 85679 | 0.02% | 0.02% | -100% | -100% | 0% | 0%
1500018 | С-МА ПОВР.УЧЕТА ДЛ.СОЕД.АВТ. АПУС АТС/АМТС EWSD | 109.45 | 128.33 | 100551 | 117373 | 0.01% | 0.01% | -100% | -100% | 0% | 0%
1500019 | АППАРАТУРА ПОВРЕМ.УЧЕТА СОЕД.АПУС-5Ц | 57.68 | 67.21 | 100551 | 117373 | 0.01% | 0.01% | -100% | -100% | 0% | 0%
1500020 | СИСТЕМА ПОВРЕМ.УЧЕТА "БЕТА М" | 59.02 | 70.72 | 100551 | 117373 | 0.01% | 0.01% | -100% | -100% | 0% | 0%
1500021 | КАЛИБРОВКА СЕКУНДОМЕРА ЭЛЕКТРОННОГО С ТАЙМЕРНЫМ ВЫХОДОМ СТЦ-1 И ПОДОБНЫХ | 392.65 | 481.33 | 100551 | 117373 | 0.01% | 0.01% | -100% | -100% | 0% | 0%
1500022 | С-МА ПОВРЕМ.УЧЕТА ДЛИТ.СОЕД.АВТОМ.АПУСАТСАХЕ | 66.46 | 79.7 | 100551 | 117373 | 0.01% | 0.01% | -100% | -100% | 0% | 0%
1500023 | АКПУС "БУСЕЛ-АПП-ТИ", МИ | 179.08 | 209.96 | 100551 | 117373 | 0.01% | 0.01% | -100% | -100% | 0% | 0%
1500024 | АКПУС "БУСЕЛ-АПП-ТИ", МИ | 87.71 | 102.84 | 100551 | 117373 | 0.01% | 0.01% | -100% | -100% | 0% | 0%
1500040 | УСТАНОВКА ДЛЯ ПОВ.СЕКУНДОМ.УПМС-1 | 89.32 | 105.87
1500042 | БЛОК ИНТЕРВАЛОВ ВРЕМЕНИ ЯЗЧ-45 | 17.84 | 22.24 | 92594 | 100462 | 0.01% | 0.02% | -100% | -100% | 0% | 0%
1500168 | ЧАСТОТОМЕР ВИБРАЦИОННЫЙ В-80 | 3.61 | 4.23 | 54271 | 57012 | 0% | 0.02% | -100% | -100% | #DIV/0! | 0%
1500220 | ГЕНЕРАТОР СИГНАЛОВ НЧ ВЫСОКОСТАБИЛЬНЫЙ ГЗ-110 | 53.49 | 63.41 | 62379 | 67300 | 0% | 0.02% | -100% | -100% | #DIV/0! | 0%
1500278 | ЧАСТОТОМЕР ВИБРАЦИОННЫЙ В-89 | 4.92 | 5.77 | 100551 | 117373 | 0.01% | 0.01% | -100% | -100% | 0% | 0%
1500318 | ЧАСТОТОМЕР СТРЕЛОЧНЫЙ Э 373 | 6.56 | 7.7 | 100551 | 117373 | 0.01% | 0.01% | -100% | -100% | 0% | 0%
1500330 | ЧАСТОТОМЕР СТРЕЛОЧНЫЙ Э 8036 | 6.56 | 7.7 | 100551 | 117373 | 0.01% | 0.01% | -100% | -100% | 0% | 0%
1500346 | ЧАСТОТОМЕР СТРЕЛОЧНЫЙ Ц300 | 6.56 | 7.7 | 100551 | 117373 | 0.01% | 0.01% | -100% | -100% | 0% | 0%
1500367 | ГЕНЕРАТОР СИГНАЛОВ ВЧ ИЗМЕРИТЕЛЬНЫЙ Г4-129 | 53.17 | 62.34 | 100551 | 117373 | 0.01% | 0.01% | -100% | -100% | 0% | 0%
1500634 | ГЕНЕРАТОР СИГНАЛОВ СПЕЦ.ФОРМ Г6-26 | 66.04 | 78.28 | 100551 | 117373 | 0.01% | 0.01% | -100% | -100% | 0% | 0%
1500791 | ГЕНЕРАТОР НАПРЯЖЕНИЯ СПЕЦ.ФОРМЫ Г6-27 | 35.66 | 42.27 | 91326 | 112014 | 0.01% | 0.01% | -100% | -100% | 0% | 0%
1500812 | ГЕНЕРАТОР СИГНАЛОВ НЧ ГЗ-112/1 УНИВЕРСАЛЬНЫЙ | 65.64 | 76.96 | 91326 | 112014 | 0.01% | 0.01% | -100% | -100% | 0% | 0%
1500922 | ГЕНЕРАТОР СИГНАЛОВ НЧ Г3-102 | 65.64 | 76.96 | 128917 | 149861 | 0.01% | 0.01% | -100% | -100% | 0% | 0%
1500964 | ГЕНЕРАТОР СИГНАЛОВ НЧ Г3-107 | 36.43 | 42.71
1500985 | ГЕНЕРАТОР СИГНАЛОВ НЧ Г3-109 | 49.53 | 58.71 | 128261 | 152604 | 0.01% | 0.01% | -100% | -100% | 0% | 0%
1501580 | ГЕНЕРАТОР СИГНАЛОВ ВЧ ИЗМЕРИТЕЛЬНЫЙ Г4-154 | 49.23 | 57.72 | 124667 | 147135 | 0.01% | 0.01% | -100% | -100% | 0% | 0%
1502736 | ГЕНЕРАТОР СИГНАЛОВ ВЧ ИЗМЕРИТЕЛЬНЫЙ Г4-116 | 65.64 | 76.96
1502737 | ГЕНЕРАТОР СИГНАЛОВ Г4-221 | 116.95 | 137.04
1502957 | ИЗМ-ЛЬ ПАРАМЕТРОВ РЕЛЕ ЦИФРОВОЙ Ф291 | 48.08 | 56.37
1502961 | ИЗМЕРИТЕЛЬ ИНТЕРВАЛОВ ВРЕМЕНИ ИИВ | 49.23 | 57.72
1503504 | СЕКУНДОМЕР ПВ-53М | 8.7 | 10.2 | 100551 | 117373 | 0.01% | 0.01% | -100% | -100% | 0% | 0%
1503698 | СИНТЕЗАТОР ЧАСТОТЫ Ч6-31 | 70.89 | 83.12 | 100551 | 117373 | 0.01% | 0.01% | -100% | -100% | 0% | 0%
1503792 | СЧЕТЧИК ИМПУЛЬСОВ Ф-5007 | 49.23 | 57.72 | 100551 | 117373 | 0.01% | 0.01% | -100% | -100% | 0% | 0%
1503965 | ЧАСТОТОМЕР ВИБРАЦИОННЫЙ В81 | 3.61 | 4.23 | 100551 | 117373 | 0.01% | 0.01% | -100% | -100% | 0% | 0%
1504424 | ЧАСТОТОМЕР СТРЕЛОЧНЫЙ Д340 | 6.56 | 7.7 | 100551 | 117373 | 0.01% | 0.01% | -100% | -100% | 0% | 0%
1504471 | ЧАСТОТОМЕР СТРЕЛОЧНЫЙ Д506 | 6.56 | 7.7 | 100551 | 117373 | 0.01% | 0.01% | -100% | -100% | 0% | 0%
1504487 | ЧАСТОТОМЕР СТРЕЛОЧНЫЙ Д506М | 6.56 | 7.7 | 100551 | 117373 | 0.01% | 0.01% | -100% | -100% | 0% | 0%
1504544 | ЧАСТОТОМЕР СТРЕЛОЧНЫЙ НZ | 6.56 | 7.7 | 100551 | 117373 | 0.01% | 0.01% | -100% | -100% | 0% | 0%
1504639 | ЧАСТОТОМЕР СТРЕЛОЧНЫЙ Э-371 | 6.56 | 7.7 | 100551 | 117373 | 0.01% | 0.01% | -100% | -100% | 0% | 0%
1504644 | ЧАСТОТОМЕР СТРЕЛОЧНЫЙ Э-372 | 6.56 | 7.7 | 100551 | 117373 | 0.01% | 0.01% | -100% | -100% | 0% | 0%
1504658 | ЧАСТОТОМЕР СТРЕЛОЧНЫЙ Э361 | 6.56 | 7.7 | 100551 | 117373 | 0.01% | 0.01% | -100% | -100% | 0% | 0%
1504670 | ЧАСТОТОМЕР Ф 246 | 8.21 | 9.62 | 100551 | 117373 | 0.01% | 0.01% | -100% | -100% | 0% | 0%
1504775 | ЧАСТОТОМЕР ЭЛЕКТРОННОСЧЕТНЫЙ Ф5035 | 49.23 | 57.72 | 100551 | 117373 | 0.01% | 0.01% | -100% | -100% | 0% | 0%
1504800 | ЧАСТОМЕТР ЭЛЕКТРОННЫЙ-СЧЕТНЫЙ Ч3-87/1 | 85.01 | 99.67 | 100551 | 117373 | 0.01% | 0.01% | -100% | -100% | 0% | 0%
1505040 | ЧАСТОТОМЕР ЭЛЕКТРОННОСЧЕТНЫЙ Ч3-32 | 26.76 | 31.7 | 100551 | 117373 | 0.01% | 0.01% | -100% | -100% | 0% | 0%
1505056 | ЧАСТОТОМЕР ЭЛЕКТРОННОСЧЕТНЫЙ Ч3-33 | 49.23 | 57.72 | 100551 | 117373 | 0.01% | 0.01% | -100% | -100% | 0% | 0%
1505061 | ЧАСТОТОМЕР ЭЛЕКТРОННОСЧЕТНЫЙ Ч3-34 БАЗ.БЛОК | 49.23 | 57.72 | 100551 | 117373 | 0.01% | 0.01% | -100% | -100% | 0% | 0%
1505077 | ЧАСТОТОМЕР ЭЛЕКТРОННОСЧЕТНЫЙ Ч3-34А БАЗ.БЛОК | 49.23 | 57.72 | 100551 | 117373 | 0.01% | 0.01% | -100% | -100% | 0% | 0%
1505103 | ЧАСТОТОМЕР ЭЛЕКТРОННОСЧЕТНЫЙ Ч3-36 | 49.23 | 57.72 | 100551 | 117373 | 0.01% | 0.01% | -100% | -100% | 0% | 0%
1505119 | ЧАСТОТОМЕР ЭЛЕКТРОННОСЧЕТНЫЙ Ч3-38 БАЗ.БЛОК | 49.23 | 57.72 | 76924 | 85300 | 0.02% | 0.02% | -100% | -100% | 0% | 0%
1505213 | ЧАСТОТОМЕР ЭЛЕКТРОННОСЧЕТНЫЙ Ч3-54 | 49.53 | 58.71 | 100551 | 117373 | 0.01% | 0.01% | -100% | -100% | 0% | 0%
1505234 | ЧАСТОТОМЕР ЭЛЕКТРОННОСЧЕТНЫЙ Ч3-57 | 26.58 | 31.17 | 100551 | 117373 | 0.01% | 0.01% | -100% | -100% | 0% | 0%
1505339 | ЭЛЕКТРОСЕКУНДОМЕР ПВ-53 А | 6.56 | 7.7 | 100551 | 117373 | 0.01% | 0.01% | -100% | -100% | 0% | 0%
1505344 | ЭЛЕКТРОСЕКУНДОМЕР ПВ-53 | 6.56 | 7.7 | 100551 | 117373 | 0.01% | 0.01% | -100% | -100% | 0% | 0%
1505354 | ЭЛЕКТРОСЕКУНДОМЕР ПВ-53Л | 6.56 | 7.7 | 100551 | 117373 | 0.01% | 0.01% | -100% | -100% | 0% | 0%
1505365 | ЭЛЕКТРОСЕКУНДОМЕР ПВ-53ЛС | 6.56 | 7.7 | 82411 | 91392 | 0.01% | 0.01% | -100% | -100% | 0% | 0%
1505370 | ЭЛЕКТРОСЕКУНДОМЕР ПВ-53Щ | 6.56 | 7.7 | 100551 | 117373 | 0.01% | 0.01% | -100% | -100% | 0% | 0%
1505386 | ЭЛЕКТРОСЕКУНДОМЕР ПВ-53ЩС | 6.56 | 7.7 | 100551 | 117373 | 0.01% | 0.01% | -100% | -100% | 0% | 0%
1505611 | ГЕНЕРАТОР СИГНАЛОВ НИЗКОЧАСТОТНЫЙ Г3-118 | 66.04 | 78.28 | 79556 | 90483 | 0.02% | 0.02% | -100% | -100% | 0% | 0%
1505674 | ГЕНЕРАТОР СИГНАЛОВ ИЗМЕРИТЕОЛЬНЫЙ Г4-158 | 35.45 | 41.56 | 100551 | 117373 | 0.01% | 0.01% | -100% | -100% | 0% | 0%
1505758 | ТАХОМЕТР РВТ | 131.28 | 153.92 | 100551 | 117373 | 0.01% | 0.01% | -100% | -100% | 0% | 0%
1505920 | СИНТЕЗАТОР ЧАСТОТЫ Ч6-71 | 131.28 | 153.92 | 100551 | 117373 | 0.01% | 0.01% | -100% | -100% | 0% | 0%
1505978 | ЧАСТОТОМЕР ЭЛЕКТРОННОСЧЕТНЫЙ Ч3-63 | 49.23 | 57.72 | 73579 | 81599 | 0.01% | 0.01% | -100% | -100% | 0% | 0%
1506002 | ИЗМЕРИТЕЛЬ ВРЕМЕННЫХ ИНТЕРВАЛОВ | 26.58 | 31.17 | 100551 | 117373 | 0.01% | 0.01% | -100% | -100% | 0% | 0%
1506065 | ЧАСТОТОМЕР ЭЛЕКТРОННОСЧЕТНЫЙ Ч3-64 ВЫЧИСЛИТЕЛЬН | 65.64 | 76.96 | 100551 | 117373 | 0.01% | 0.01% | -100% | -100% | 0% | 0%
1506066 | ЧАСТОТОМЕР ЭЛЕКТРОННО-СЧЕТНЫЙ Ч3-81 | 93.27 | 109.36 | 100551 | 117373 | 0.01% | 0.01% | -100% | -100% | 0% | 0%
1506067 | ЧАСТОТОМЕР ЭЛЕКТРОННО-СЧЕТНЫЙ Ч3-88 | 111.55 | 130.78 | 100551 | 117373 | 0.01% | 0.01% | -100% | -100% | 0% | 0%
1506068 | ЧАСТОТОМЕР ЭЛЕКТРОННО-СЧЕТНЫЙ Ч3-84/2 | 112.34 | 131.71 | 100551 | 117373 | 0.01% | 0.01% | -100% | -100% | 0% | 0%
1506155 | СЕКУНДОМЕР ЭЛЕКТРОННЫЙ "ИНТЕГРАЛ С-01" | 12.4 | 14.53 | 100551 | 117373 | 0.01% | 0.01% | -100% | -100% | 0% | 0%
1506156 | КАЛИБРОВКА СЕКУНДОМЕРА ЭЛЕКТРОННОГО "ИНТЕГРАЛ С-01" | 20.99 | 26.05 | 100551 | 117373 | 0.01% | 0.01% | -100% | -100% | 0% | 0%
1506175 | СЧЕТЧИК ПРОГРАММНЫЙ Ф5264 | 49.23 | 57.72 | 100551 | 117373 | 0.01% | 0.01% | -100% | -100% | 0% | 0%
1506306 | ГЕНЕРАТОР ТЕХНИЧЕСКОЙ ЧАСТОТЫ ГТЧ-1 | 32.82 | 38.48 | 100551 | 117373 | 0.01% | 0.01% | -100% | -100% | 0% | 0%
1506400 | ЭЛЕКТРОМИЛЛИСЕКУНДОМЕР ZМG100 | 33.04 | 39.14 | 100551 | 117373 | 0.01% | 0.01% | -100% | -100% | 0% | 0%
1506620 | ГЕНЕРАТОР ВЫСОКОСТАБИЛЬНЫЙ Г3-123 | 65.64 | 76.96 | 100551 | 117373 | 0.01% | 0.01% | -100% | -100% | 0% | 0%
1506751 | ГЕНЕРАТОР СИГНАЛОВ ВЧ ИЗМЕРИТЕЛЬНЫЙ Г4-153 | 49.23 | 57.72 | 100551 | 117373 | 0.01% | 0.01% | -100% | -100% | 0% | 0%
1506789 | СЧЕТЧИК ИМПУЛЬСОВ СИ-1 | 46.89 | 54.99 | 100551 | 117373 | 0.01% | 0.01% | -100% | -100% | 0% | 0%
1506790 | СЧЕТЧИК ИМПУЛЬСОВ СИ-8 | 43.76 | 51.32 | 100551 | 117373 | 0.01% | 0.01% | -100% | -100% | 0% | 0%
1506791 | СЧЕТЧИК ИМПУЛЬСОВ "СИ 10" | 40.74 | 48.28 | 76925 | 85310 | 0.01% | 0.01% | -100% | -100% | 0% | 0%
1506792 | СЧЕТЧИК ИМПУЛЬСОВ "СИ 20" | 21.71 | 27.06 | 100551 | 117373 | 0.01% | 0.01% | -100% | -100% | 0% | 0%
1506793 | СЧЕТЧИК ИМПУЛЬСОВ Ф5264 | 49.23 | 57.72 | 100551 | 117373 | 0.01% | 0.01% | -100% | -100% | 0% | 0%
1506794 | СЧЕТЧИК ИМПУЛЬСОВ "СИ 30" | 30.28 | 39.04 | 100551 | 117373 | 0.01% | 0.01% | -100% | -100% | 0% | 0%
1506795 | СЧЕТЧИК ЭЛЕКТРОН.,ЭЛЕКТРОМЕХ. ДЛЯ УЧЕТА ГОТОВ.ПРОД | 40.02 | 48.02 | 100551 | 117373 | 0.01% | 0.01% | -100% | -100% | 0% | 0%
1506796 | СИСТЕМА УЧЕТА ЭЛЕКТРОННАЯ ЭСУ-М | 95.51 | 113.27 | 100551 | 117373 | 0.01% | 0.01% | -100% | -100% | 0% | 0%
1506861 | СЕКУНДОМЕР СТЦ-1 | 32.82 | 38.48 | 83336 | 92415 | 0.01% | 0.01% | -100% | -100% | 0% | 0%
1508040 | ТАХОМЕТР ЭЛЕКТРОННЫЙ ПТ 8040-4 | 13.46 | 15.77 | 100551 | 117373 | 0.01% | 0.01% | -100% | -100% | 0% | 0%
1510755 | ГЕНЕРАТОР СИГНАЛОВ ПРОИЗВОЛЬНОЙ ФОРМЫ AGF 3021B | 124.26 | 145.69 | 100551 | 117373 | 0.01% | 0.01% | -100% | -100% | 0% | 0%
1581140 | ТАХОМЕТР ЭЛЕКТРОННЫЙ ПТ 8114 | 28.39 | 33.29 | 100551 | 117373 | 0.01% | 0.01% | -100% | -100% | 0% | 0%
1600020 | ИЗМ-ЛЬ СКОР.ДВИЖ.ТР.СР.РАДИОЛОКАЦ.С ВИДЕОФИКС."БИНАР" | 47.59 | 55.77 | 100551 | 117373 | 0.01% | 0.01% | -100% | -100% | 0% | 0%
1600021 | ПРИБОР ДЛЯ ПОВЕРКИ ТАХОГРАФОВ | 120.4 | 144.45 | 100551 | 117373 | 0.01% | 0.01% | -100% | -100% | 0% | 0%
1600025 | ПРИБОР ДЛЯ ПОВЕРКИ ТАХОГРАФОВ СТС II | 98.73 | 123.13 | 100551 | 117373 | 0.01% | 0.01% | -100% | -100% | 0% | 0%
1600027 | ИЗМЕРИТЕЛЬ СОПРОТ.ЛИНИЙ ПРОВОД.ВЕЩАНИЯ ИСЛ | 77.84 | 93.16 | 100551 | 117373 | 0.01% | 0.01% | -100% | -100% | 0% | 0%
1600028 | ТАКСОМЕТР АВТ. ЭЛЕКТРОННЫЙ БЕЛТАКС(СТЕНД.ЭТАП) | 0 | 34.22 | 100551 | 117373 | 0.01% | 0.01% | -100% | -100% | 0% | 0%
1600029 | ТАКСОМЕТР АВТ. ЭЛЕКТРОННЫЙ БЕЛТАКС(ДОРОЖ.ЭТАП) | 0 | 21.06 | 100551 | 117373 | 0.01% | 0.01% | -100% | -100% | 0% | 0%
1600030 | АНАЛИЗАТОР ТЕЛЕФ.КАНАЛОВ ANCOM TDA-5 | 149.33 | 175.08 | 100551 | 117373 | 0.01% | 0.01% | -100% | -100% | 0% | 0%
1600031 | ТАХОМЕТР РУЧНОЙ ОПТИЧЕСКИЙ ДО-01Р | 47.26 | 55.41 | 100551 | 117373 | 0.01% | 0.01% | -100% | -100% | 0% | 0%
1600032 | ЭЛЕКТРОКАРДИОГРАФ CARDIOVIT AT(ПОСЛЕ РЕМОНТА) | 38.93 | 45.64 | 100551 | 117373 | 0.01% | 0.01% | -100% | -100% | 0% | 0%
1600035 | СТЕНД ДЛЯ ПОВЕРКИ ЛОКОМ.СКОРОСТЕМЕРОВ СИП1.СЛ | 255.83 | 299.94 | 100551 | 117373 | 0.01% | 0.01% | -100% | -100% | 0% | 0%
1600036 | КАРДИОГРАФИЧ.ПРЕОБРАЗОВАТЕЛЬ ИНТЕРКАРД | 32.57 | 38.19 | 100551 | 117373 | 0.01% | 0.01% | -100% | -100% | 0% | 0%
1600037 | КОМПЛЕКС ОПЕР.КОНТР.ЭЛЕКТРОКАРДИОГРАММ КАРДИАН ПМ | 32.57 | 38.19 | 100551 | 117373 | 0.01% | 0.01% | -100% | -100% | 0% | 0%
1600039 | КОМПЛЕКС ИЗМЕР.Д/ОПР-Я ИМП.СОПРОТ.КОНТУР.ЗАЗЕМЛ-Я ИК-1 | 55.99 | 67.14 | 100551 | 117373 | 0.01% | 0.01% | -100% | -100% | 0% | 0%
1600040 | МОНИТОР КОМПЬЮТЕРИЗИРОВАННЫЙ НОСИМЫЙ МЭКГ-НС-02 | 27.24 | 32.67 | 100551 | 117373 | 0.01% | 0.01% | -100% | -100% | 0% | 0%
1600041 | УСТАНОВКА ДЛЯ ПОВЕРКИ ТАКСОМЕТРОВ БЕЛТАКС/УПТ-01 | 74.63 | 90.4 | 76824 | 89677 | 0.02% | 0.02% | -100% | -100% | 0% | 0%
1600042 | ПОВЕРКА ОСЦИЛЛОГРАФА ЦИФРОВОГО ЗАПОМИНАЮЩЕГО СЕРИИ UTB-TREND | 39.32 | 47.6 | 100551 | 117373 | 0.01% | 0.01% | -100% | -100% | 0% | 0%
1600043 | КОМПЛЕКС ИЗМЕРИТЕЛЬНЫЙ ИКП-1 | 85.52 | 103.6
1600045 | ЭЛЕКТРОКАРДИОГРАФ СМАРТ | 76.91 | 93.12
1600046 | ПОВЕРКА СИСТЕМЫ ДЛИТЕЛЬНОГО МОНИТОРИРОВАНИЯ ЭЛЕКТРОКАРДИОГРАММ И АРТЕРИАЛЬНОГО ДАВЛЕНИЯ КАРДИАН СДМ (ПО КАНАЛУ ЭКГ) | 36.46 | 43.21 | 100551 | 117373 | 0.01% | 0.01% | -100% | -100% | 0% | 0%
1600047 | ЭЛЕКТРОКАРДИОГРАФ ЮКАРД 100 | 47.49 | 56.91 | 89951 | 106390 | 0.01% | 0.02% | -100% | -100% | #DIV/0! | 0%
1600048 | РЕФЛЕКТОМЕТР РЕЙС-305 | 67.71 | 84.94 | 85191 | 99443 | 0.02% | 0.02% | -100% | -100% | #DIV/0! | 0%
1600049 | СЧЕТЧИК ОБОРОТОВ (ТАХОМЕТР) ТХ01 | 59.69 | 74.98 | 100551 | 117373 | 0.01% | 0.01% | -100% | -100% | 0% | 0%
1600050 | ОСЦИЛЛОГРАФ ЦИФРОВОЙ ЗАПОМИНАЮЩИЙ ДВУХКАНАЛЬНЫЙ С МУЛЬТИМЕТРОМ СЕРИИ UTB-TREND | 112.34 | 140.37 | 100551 | 117373 | 0.01% | 0.01% | -100% | -100% | 0% | 0%
1600051 | ОСЦИЛЛОГРАФ ЦИФРОВОЙ ЗАПОМИНАЮЩИЙ ЧЕТЫРЕХКАНАЛЬНЫЙ С МУЛЬТИМЕТРОМ СЕРИИ UTB-TREND | 140.06 | 175 | 100551 | 117373 | 0.01% | 0.01% | -100% | -100% | 0% | 0%
1600052 | ОСЦИЛЛОГРАФ ЦИФРОВОЙ ЗАПОМИНАЮЩИЙ ОДНОКАНАЛЬНЫЙ С МУЛЬТИМЕТРОМ СЕРИИ UTB-TREND | 94.12 | 117.59 | 100551 | 117373 | 0.01% | 0.01% | -100% | -100% | 0% | 0%
1600180 | АНАЛИЗАТОР СПЕКТРА НЧ СК4-56 | 131.28 | 153.92 | 100551 | 117373 | 0.01% | 0.01% | -100% | -100% | 0% | 0%
1603291 | ВОЛЬТМЕТР В3-38 | 33.02 | 39.14 | 100551 | 117373 | 0.01% | 0.01% | -100% | -100% | 0% | 0%
1603307 | ВОЛЬТМЕТР В3-38А | 33.02 | 39.14 | 100551 | 117373 | 0.01% | 0.01% | -100% | -100% | 0% | 0%
1603333 | ВОЛЬТМЕТР В3-40 | 17.84 | 21.14 | 100551 | 117373 | 0.01% | 0.01% | -100% | -100% | 0% | 0%
1603401 | ВОЛЬТМЕТР В3-49 | 33.02 | 39.14 | 100551 | 117373 | 0.01% | 0.01% | -100% | -100% | 0% | 0%
1603438 | ВОЛЬТМЕТР В3-52/1 | 17.72 | 20.78 | 100551 | 117373 | 0.01% | 0.01% | -100% | -100% | 0% | 0%
1603459 | ВОЛЬТМЕТР В3-56 | 17.72 | 20.78 | 100551 | 117373 | 0.01% | 0.01% | -100% | -100% | 0% | 0%
1603464 | ВОЛЬТМЕТР В3-57 | 17.72 | 20.78 | 100551 | 117373 | 0.01% | 0.01% | -100% | -100% | 0% | 0%
1603930 | ВОЛЬТМЕТР СЕЛЕКТИВНЫЙ В6-10 | 65.64 | 76.96
1604143 | ВОЛЬТМЕТР Ф-584 | 17.72 | 20.78
1604274 | ГЕНЕРАТОР ИМПУЛЬСОВ ТОЧНОЙ АМПЛИТУДЫ Г5-75 | 53.49 | 63.41
1604275 | ГЕНЕРАТОР СИГНАЛОВ НИЗКОЧАСТ.ГЗ-131 | 112.34 | 131.71
1604824 | ГЕНЕРАТОР ИМПУЛЬСОВ Г5-54 | 32.82 | 38.48
1604887 | ГЕНЕРАТОР ИМПУЛЬСОВ Г5-60 НАНОСЕК.ДЛИТ. | 132.08 | 156.56
1604913 | ГЕНЕРАТОР ИМПУЛЬСОВ Г5-63 | 35.45 | 41.56
1604943 | ГЕНЕРАТОР ИМПУЛЬСОВ Г5-66 НАНОСЕК.ДЛИТ. | 53.17 | 62.34
1606947 | ИЗМЕРИТЕЛЬ НЕОДНОРОДНОСТЕЙ ЛИНИЙ Р5-10 | 36.43 | 42.71
1606948 | РЕФЛЕКТОМЕТР ИМПУЛЬСНЫЙ | 65.31 | 76.54
1606949 | РЕФЛЕКТОМЕТР ПОРТАТИВНЫЙ ЦИФРОВОЙ | 120.78 | 141.53 | 100551 | 117373 | 0.01% | 0.01% | -100% | -100% | 0% | 0%
1606950 | ПРИБОР КАБЕЛЬНЫЙ ИРК-ПРО АЛЬФА | 73.59 | 92.77 | 100551 | 117373 | 0.01% | 0.01% | -100% | -100% | 0% | 0%
1606951 | РЕФЛЕКТОМЕТР ЦИФРОВОЙ РЕЙС-205 | 132.1 | 154.88 | 100551 | 117373 | 0.01% | 0.01% | -100% | -100% | 0% | 0%
1606960 | ФОТОРАДАР.КОМПЛЕКС ИЗМ-Я СКОР.ТР.СР."КРИС"П | 49.07 | 57.53 | 100551 | 117373 | 0.01% | 0.01% | -100% | -100% | 0% | 0%
1608462 | ГЕНЕРАТОР ИМПУЛЬСОВ И1-9 | 65.64 | 76.96 | 100551 | 117373 | 0.01% | 0.01% | -100% | -100% | 0% | 0%
1609838 | ОСЦИЛЛОГРАФ СПЕЦИАЛЬНЫЙ С8-17 | 35.45 | 41.56 | 100551 | 117373 | 0.01% | 0.01% | -100% | -100% | 0% | 0%
1610560 | ОСЦИЛЛОГРАФ УНИВ. 2-КАН. С1-64 | 65.64 | 76.96 | 100551 | 117373 | 0.01% | 0.01% | -100% | -100% | 0% | 0%
1618890 | ОСЦИЛЛОГРАФ С1-160 | 85.75 | 105.85 | 100551 | 117373 | 0.01% | 0.01% | -100% | -100% | 0.01% | 0%
1610750 | ОСЦИЛЛОГРАФ ЗАПОМИНАЮЩИЙ ЦИФРОВОЙ С8-39 | 130.57 | 153.1 | 100551 | 117373 | 0.01% | 0.01% | -100% | -100% | 0% | 0%
1610751 | ОСЦИЛЛОГРАФ ЦИФРОВОЙ С8-47 | 130.57 | 153.1 | 100551 | 117373 | 0.01% | 0.01% | -100% | -100% | 0% | 0%
1610753 | ОСЦИЛЛОГРАФ С8-46/3 | 122.86 | 144.05 | 100551 | 117373 | 0.01% | 0.01% | -100% | -100% | 0% | 0%
1610754 | ОСЦИЛЛОГРАФ УНИВ. 1-КАН. С1-94 | 17.72 | 20.78 | 100551 | 117373 | 0.01% | 0.01% | -100% | -100% | 0% | 0%
1613540 | УСТАНОВКА ДЛЯ ПОВЕРКИ СПИДОМЕТРОВ УПС-4 | 65.64 | 76.96 | 100551 | 117373 | 0.01% | 0.01% | -100% | -100% | 0% | 0%
1614193 | ГЕНЕРАТОР ИМПУЛЬСОВ ПРОГРАММИРУЕМЫЙ Г5-82 | 131.28 | 153.92 | 100551 | 117373 | 0.01% | 0.01% | -100% | -100% | 0% | 0%
1615081 | ОСЦИЛЛОГРАФ ДВУХКАН.ЦИФР.ЗАПОМИН.С8-33 | 105.51 | 123.12 | 100551 | 117373 | 0.01% | 0.01% | -100% | -100% | 0% | 0%
1615142 | ГЕНЕРАТОР ИМПУЛЬСНЫЙ Г5-79 | 53.17 | 62.34 | 100551 | 117373 | 0.01% | 0.01% | -100% | -100% | 0% | 0%
1616819 | ОСЦИЛЛОГРАФ УНИВЕР. 2-КАН. С1-118 | 35.45 | 41.56 | 100551 | 117373 | 0.01% | 0.01% | -100% | -100% | 0% | 0%
1616962 | ИЗМЕРИТЕЛЬ СКОР.ДВ.ТР.СР.РАДИОЛАКЦ."ИСКРА-1" Д | 42.34 | 49.64 | 100551 | 117373 | 0.01% | 0.01% | -100% | -100% | 0% | 0%
1616963 | ИЗМЕРИТЕЛЬ СКОРОСТИ ДВИЖЕНИЯ ТР.СР.РАД."БЕРКУТ" | 41.52 | 48.68
1616964 | ИЗМЕРИТЕЛЬ СКОРОСТИ РАДИОЛОК.ВИДИОЗАПИС."ВИЗИР" | 49.07 | 57.53
1616965 | ИЗМЕРИТЕЛЬ СКОРОСТИ РАДИОЛОКАЦ.С ФОТОФИКС."АРЕНА" | 49.07 | 57.53 | 100551 | 117373 | 0.01% | 0.01% | -100% | -100% | 0% | 0%
1616970 | ИЗМЕРИТЕЛЬ СКОРОСТИ РАДИОЛОК.ВИДЕОЗАПИС.ВИЗИР2М | 47.59 | 55.77 | 100551 | 117373 | 0.01% | 0.01% | -100% | -100% | 0% | 0%
1617016 | СТЕНД ДЛЯ ПОВЕРКИ ИЗМ-ЛЕЙ СКОРОСТИ "БАРЬЕР-2" | 131.28 | 153.92 | 100551 | 117373 | 0.01% | 0.01% | -100% | -100% | 0% | 0%
1618439 | ОСЦИЛЛОГРАФ С1-127 | 65.64 | 76.96 | 100551 | 117373 | 0.01% | 0.01% | -100% | -100% | 0% | 0%
1618554 | ЧАСТОТОМЕР ЭЛЕКТРОННО-СЧЕТНЫЙ Ч3-63/1 | 49.53 | 58.71 | 100551 | 117373 | 0.01% | 0.01% | -100% | -100% | 0% | 0%
1618672 | ГЕНЕРАТОР ФУНКЦИОНАЛЬНЫЙ ГФ-05 | 66.04 | 78.28 | 100551 | 117373 | 0.01% | 0.01% | -100% | -100% | 0% | 0%
1618859 | ОСЦИЛЛОГРАФ УНИВЕРСАЛЬНЫЙ С1-151 | 95.02 | 111.35 | 100551 | 117373 | 0.01% | 0.01% | -100% | -100% | 0% | 0%
1618860 | ОСЦИЛЛОГРАФ С1-167 | 124.37 | 145.82 | 100551 | 117373 | 0.01% | 0.01% | -100% | -100% | 0% | 0%
1618861 | ОСЦИЛЛОГРАФ УНИВЕРСАЛЬНЫЙ С1-101 | 66.13 | 77.54 | 100551 | 117373 | 0.01% | 0.01% | -100% | -100% | 0% | 0%
1618862 | ОСЦИЛЛОГРАФ УНИВЕРСАЛЬНЫЙ С1-73 | 62.57 | 72.91 | 100551 | 117373 | 0.01% | 0.01% | -100% | -100% | 0% | 0%
1618863 | ОСЦИЛЛОГРАФ УНИВЕРСАЛЬНЫЙ С1-83 ДВУХКАН. | 96.93 | 113.64 | 100551 | 117373 | 0.01% | 0.01% | -100% | -100% | 0% | 0%
1618864 | ОСЦИЛЛОГРАФ УНИВЕРСАЛЬНЫЙ С1-93 ДВУХКАН. | 115.2 | 135.07 | 100551 | 117373 | 0.01% | 0.01% | -100% | -100% | 0% | 0%
1618865 | ОСЦИЛЛОГРАФ УНИВЕРСАЛЬНЫЙ С1-67 | 80.4 | 94.27 | 100551 | 117373 | 0.01% | 0.01% | -100% | -100% | 0% | 0%
1618866 | ОСЦИЛЛОГРАФ С1-55 | 104.24 | 122.21 | 100551 | 117373 | 0.01% | 0.01% | -100% | -100% | 0% | 0%
1618867 | ОСЦИЛЛОГРАФ УНИВЕРСАЛЬНЫЙ С1-65А | 98.68 | 115.69 | 100551 | 117373 | 0.01% | 0.01% | -100% | -100% | 0% | 0%
1618868 | ОСЦИЛЛОГРАФ УНИВЕРСАЛЬНЫЙ С1-114 ДВУХКАНАЛЬНЫЙ | 107.65 | 132.1 | 100551 | 117373 | 0.01% | 0.01% | -100% | -100% | 0% | 0%
1618869 | ОСЦИЛЛОГРАФ С1-75 ДВУХКАНАЛЬНЫЙ | 107.88 | 126.49
1618870 | ОСЦИЛЛОГРАФ С1-99 ДВУХКАНАЛЬНЫЙ | 104.4 | 122.41
1618871 | ОСЦИЛЛОГРАФ С1-127 ДВУХКАНАЛЬНЫЙ | 111.36 | 130.57
1618872 | ОСЦИЛЛОГРАФ С1-137 ДВУХКАНАЛЬНЫЙ | 93.96 | 110.17
1618873 | ОСЦИЛЛОГРАФ С1-70. БАЗОВЫЙ БЛОК | 69.91 | 81.96 | 100551 | 117373
1618874 | ОСЦИЛЛОГРАФ С1-70. БЛОК УСИЛИТЕЛЯ | 39.71 | 46.56 | 100551 | 117373
1618875 | ОСЦИЛЛОГРАФ С1-70. БЛОК РАЗВЕРТКИ | 45.29 | 53.1 | 100551 | 117373
1618876 | ОСЦИЛЛОГРАФ-МУЛЬТИМЕТР С1-112 | 101.91 | 119.48 | 100551 | 117373
1618877 | ОСЦИЛЛОГРАФ С1-72 | 91.37 | 107.12
1618878 | ОСЦИЛЛОГРАФ УНИВ. 2-КАН. С1-77 | 115.74 | 135.71
1618885 | ОСЦИЛЛОГРАФ УНИВ.С1-68 | 80.4 | 94.27
1618886 | ОСЦИЛЛОГРАФ ДВУХЛУЧ. С1-69 | 106.21 | 124.53
1618887 | ОСЦИЛЛОГРАФ УНИВ.2-КАН.С1-117 | 108.69 | 127.43
1618888 | БЛОК ОСЦИЛЛОГРАФ.ЦИФР. BORDO | 131.33 | 154.07
1618889 | ОСЦИЛЛОГРАФ ЦИФР.ЗАПОМИН.С8-38 | 123.61 | 144.94
1618973 | ВОЛЬТМЕТР В3-38В | 17.72 | 20.78
1618994 | СЧЕТЧИК ВРЕМЕНИ НАРАБОТКИ СВН-2-01 | 9.85 | 11.54
1619145 | СПИДОМЕТР ЭЛЕКТРОННЫЙ | 16.79 | 21.36
1619146 | ТАХОМЕТР ЭЛЕКТРОННЫЙ | 48.87 | 57.33
1619147 | ТАКСОМЕТР АВТОМОБИЛЬНЫЙ ЭЛЕКТРОННЫЙ ГЕОМЕР-122 (СТЕНДОВЫЙ ЭТАП) | 26.8 | 33.42
1619148 | ТАКСОМЕТР АВТОМОБИЛЬНЫЙ ЭЛЕКТРОННЫЙ ГЕОМЕР-122 (ДОРОЖНЫЙ ЭТАП) | 17.06 | 21.27
1619149 | ИЗМЕРЕНИЕ МЕТРОЛОГИЧ. ХАРАКТЕРИСТИК ДЕФИБРИЛЛЯТОРА | 39.94 | 46.77
1619151 | ТАХОГРАФ ЭЛЕКТРОННЫЙ | 31.62 | 39.42
1619152 | ТАХОГРАФ ЦИФРОВОЙ | 47.5 | 59.22
1619153 | ТАХОГРАФ ЦИФРООЙ (ПЕРВИЧ.ПОВЕРКА) | 32.67 | 38.74
1700030 | ДОЗИМЕТР ДКГ-АТ2503А | 67.01 | 79.42
1700031 | ДОЗИМЕТР-РАДИОМЕТР МКС-АТ6130 | 64.44 | 76.37
1700032 | ДОЗИМЕТР ДКС-АТ1121 | 88.26 | 104.6
1700033 | ИЗМЕРИТЕЛЬ-СИГНАЛИЗАТОР ИСП-РМ1401М | 64.44 | 76.37
1700034 | ДОЗИМЕТР-РАДИОМЕТР МКС-АТ1125 | 83.16 | 98.55
1700035 | ДОЗИМЕТР МИКРОПРОЦЕССОРНЫЙ ДКГ-РМ 1203М | 60.44 | 71.63
1700036 | ДОЗИМЕТР РЕНТГЕН.ГАММА ИЗЛУЧЕНИЯ ДКС-АТ1123 | 88.26 | 104.6
1700038 | УСТАНОВКА ДОЗИМЕТР.ТЕРМОЛЮМИНИСЦ. ДВГ-02ТМ | 60.76 | 72.01
1700040 | РАДИОМЕТР-ДОЗИМЕТР МКС-01 М-03 "СОВЕТНИК" | 166.01 | 196.75
1700045 | ДОЗИМЕТР-РАДИОМЕТР МКС-АТ1125 С БДПС-02 | 146.21 | 173.28
1700046 | ДОЗИМЕТР-РАДИОМЕТР ПОИСКОВЫЙ МКС-РМ 1402 М | 114.01 | 135.11
1700047 | ДОЗИМЕТР-РАДИОМЕТР МКС-АТ1117М | 106.91 | 126.71
1700048 | КАЛИБРОВКА ДОЗИМЕТРА-РАДИОМЕТРА МКС-АТ6130 И ПОДОБНЫХ (ДО 5 ТОЧЕК КАЛИБРОВКИ) | 80.95 | 101.4
1700049 | КАЛИБРОВКА ГАММА-РАДИОМЕТРА РКГ-01 И ПОДОБНЫХ (ДО 5 ТОЧЕК КАЛИБРОВКИ) | 100.36 | 125.64
1700050 | КАЛИБРОВКА ДОЗИМЕТРА-РАДИОМЕТРА МКС-АТ1125 И ПОДОБНЫХ (ДО 5 ТОЧЕК КАЛИБРОВКИ) | 192.61 | 241.16
1700051 | КАЛИБРОВКА ГАММА-РАДИОМЕТРА РКГ-АТ1320 И ПОДОБНЫХ (ДО 5 ТОЧЕК КАЛИБРОВКИ) | 122.89 | 153.78
1700052 | КАЛИБРОВКА ДОЗИМЕТРА-РАДИОМЕТРА МКС-АТ1117 (ПЛОТНОСТЬ ПОТОКА БЕТА-ЧАСТИЧ) И ПОДОБНЫХ (ДО 5 ТОЧЕК КАЛИБРОВКИ) | 90.65 | 112.7
1700053 | КАЛИБРОВКА ДОЗИМЕТРА ДБГ-06Т И ПОДОБНЫХ(ДО 5 ТОЧЕК) | 59.73 | 72.18
1700054 | КАЛИБРОВКА ДОЗИМЕТРА-РАДИОМЕТРА МКС-АТ1125 И ПОДОБНЫХ (СВЫШЕ 5 ДО 10 ТОЧЕК КАЛ-КИ) | 228.08 | 282.85
1700055 | КАЛИБРОВКА ПРИБОРА КОМБИНИРОВАННОГО РКС-107 И ПОДОБНЫХ (ДО 5 ТОЧЕК КАЛ-КИ) | 72.12 | 89.44
1700056 | КАЛИБРОВКА РАДИОМЕТРА-ДОЗИМЕТРА МКС-01М СОВЕТНИК И ПОДОБ.(СВ.5 ДО 10 ТОЧЕК КАЛ-КИ) | 227.59 | 284.48
1700057 | КАЛИБРОВКА РАДИОМЕТРА-ДОЗИМЕТРА МКС-01М СОВЕТНИК И ПОДОБ.(ДО 5 ТОЧЕК КАЛ-КИ) | 212.33 | 265.41
1700058 | КАЛИБРОВКА ГАММА-РАДИОМЕТРА РУГ-92 И ПОДОБНЫХ (ДО 5 ТОЧЕК КАЛ-КИ) | 100.06 | 125.03
1700198 | ДОЗИМЕТР | 25.92 | 30.7
1701191 | РАДИОМЕТР СРП-68-01 | 44.49 | 52.16
1701926 | РАДИОМЕТР С3Б-04 | 85.81 | 100.6
1702840 | ДОЗИМЕТР ДРГ-01Т | 50.85 | 59.58
1702923 | РАДИОМЕТР МКС-01Р-01 | 98.84 | 115.88
1703068 | ДОЗИМЕТР ДБГ-06Т | 40.93 | 48.51
1703073 | ДОЗИМЕТР РКС - 107 | 60.76 | 72.01
1703101 | РАДИОМЕТР РКСБ-104 | 3.02 | 3.54
1703120 | ДОЗИМЕТР ДРГ-107Ц | 11.12 | 13.04
1703403 | ДОЗИМЕТР ДБГ-107ЦМ | 15.41 | 18.07
1703419 | РАДИОМЕТР РКГ-01 | 82.63 | 96.88
1703424 | РАДИОМЕТР РКГ-02 | 82.63 | 96.88
1703432 | РАДИМЕТР РКГ-03 | 82.63 | 96.88
1703796 | РАДИОМЕТР "РУГ-92" | 61.97 | 72.62
1703801 | РАДИОМЕТР "РУГ-91" | 61.97 | 72.62
1703817 | РАДИОМЕТР РУБ-91 | 35.28 | 41.36
1703843 | РАДИОМЕТР | 79.95 | 94.75
1703844 | ГАММА-РАДИОМЕТР РКГ-АТ1320 | 97.54 | 115.6
2500060 | ИЗМЕРЕНИЕ ПАРАМ-РОВ АПП-ТОВ ЛАЗ.ТЕРАП.С ИЗМ-НИЕМ МАГН.ИНДУКЦИИ ИЗЛ-ЛЯ (РИКТА, ЛЮЗАР И ДР.) | 39 | 48.75
2500061 | ИЗМЕРЕНИЕ ПАРАМ-РОВ АППАРАТОВ ЛАЗ.ТЕРАПЕВТИЧЕСКИХ | 23.93 | 29.91
2500062 | ДЕФИБРИЛЛЯТОР-МОНИТОР ДКИ-Н-10, ДКИ-Н-10М "АКСИОН-БЕЛ" ПО КАНАЛУ ЭКГ, ЧСС | 65.63 | 77.29
2500063 | АТТЕСТАЦИЯ ДЕФИБРИЛЛЯТОРА-МОНИТОРА ДКИ-Н-10, ДКИ-Н-10М "АКСИОН-БЕЛ" ПО КАНАЛУ ЭКГ, ЧСС | 119.11 | 140.27
2500064 | УСТАНОВКА ДЛЯ ПОВЕРКИ КАНАЛОВ ИЗМЕРЕНИЯ ДАВЛЕНИЯ И ЧАСТОТЫ ПУЛЬСА УПКД-2 В ЧАСТИ ИЗМЕРЕНИЯ ЧАСТОТЫ ПУЛЬСА | 85.2 | 99.37
9900300 | МЕТОД.ПОМОЩЬ В РАЗРАБОТКЕ МВИ СОПРОТ.ЗУ | 49.23 | 57.72
9900310 | МЕТОД.ПОМОЩЬ В РАЗРАБОТКЕ МВИ ПЕРЕХ.СОПР. | 49.23 | 57.72
9900320 | МЕТОД.ПОМОЩЬ В РАЗРАБОТКЕ МВИ СОПР.ИЗОЛ. | 49.23 | 57.72
9900330 | МЕТОД.ПОМОЩЬ В РАЗРАБОТКЕ МВИ ЦЕПИ ФАЗА-НУЛЬ | 49.23 | 57.72
9900340 | МЕТОД.ПОМОЩЬ В РАЗРАБОТКЕ МВИ НАПРЯЖ.ПРИКОС. | 49.23 | 57.72
9900350 | МЕТОД.ПОМОЩЬ В РАЗРАБОТКЕ МВИ УЗО (ICP И T) | 65.64 | 76.96
9900360 | МЕТОД.ПОМОЩЬ В РАЗРАБОТКЕ МВИ Iy ПРИ ИСПЫТАНИИ СЗ | 65.64 | 76.96
9900370 | МЕТОД.ПОМОЩЬ В РАЗРАБОТКЕ МВИ ЭЛ.БЕЗОП.С ПОМ.MPI-511 | 98.46 | 115.44
9900400 | МЕТРОЛОГИЧЕСКАЯ ЭКСПЕРТИЗА МВИ СОПРОТ.ЗУ | 79.45 | 93.15
9900410 | МЕТРОЛОГИЧЕСКАЯ ЭКСПЕРТИЗА МВИ ПЕРЕХ.СОПР. | 79.45 | 93.15
9900420 | МЕТРОЛОГИЧЕСКАЯ ЭКСПЕРТИЗА МВИ СОПР.ИЗОЛ. | 79.45 | 93.15
9900430 | МЕТРОЛОГИЧЕСКАЯ ЭКСПЕРТИЗА МВИ ЦЕПИ ФАЗА-НУЛЬ | 79.45 | 93.15
9900440 | МЕТРОЛОГИЧЕСКАЯ ЭКСПЕРТИЗА МВИ НАПРЯЖ.ПРИКОС. | 79.45 | 93.15
9900450 | МЕТРОЛОГИЧЕСКАЯ ЭКСПЕРТИЗА МВИ УЗО (ICP И T) | 95.34 | 111.78
9900460 | МЕТРОЛОГИЧЕСКАЯ ЭКСПЕРТИЗА МВИ Iy ПРИ ИСПЫТАНИИ СЗ | 95.34 | 111.78
9900470 | МЕТРОЛОГИЧ.ЭКСПЕРТИЗА МВИ ЭЛ.БЕЗОП.С ПОМ.MPI-511 | 127.12 | 149.04
9900501 | УЧАСТИЕ В ПРОГРАММЕ ПРОВЕРКИ КВАЛИФИКАЦИИ ППК.МГ-01-2015 (ИЗМЕРЕНИЕ СОПРОТИВЛЕНИЯ ИЗОЛЯЦИИ) | 156.19 | 179.37
9900502 | УЧАСТИЕ В ПРОГРАММЕ ПРОВЕРКИ КВАЛИФИКАЦИИ ППК.МГ-02-2015 (ИЗМЕРЕНИЕ ПЕРЕХОДНОГО СОПРОТИВЛЕНИЯ) | 156.19 | 179.37
9900503 | УЧАСТИЕ В ПРОГРАММЕ ПРОВЕРКИ КВАЛИФИКАЦИИ ППК.МГ-03-2015 (ИЗМЕРЕНИЕ ВЕЛИЧИНЫ ОТКЛЮЧАЮЩЕГО ДИФФЕРЕНЦИАЛЬНОГО ТОКА УЗО) | 156.19 | 179.37
9900505 | УЧАСТИЕ В ПРОГРАММЕ ПРОВЕРКИ КВАЛИФИКАЦИИ ППК.МГ-05-2015 (ИЗМЕРЕНИЕ ЦЕПИ ФАЗА-НУЛЬ) | 156.19 | 179.37
9900507 | УЧАСТИЕ В ПРОГРАММЕ ПРОВЕРКИ КВАЛИФИКАЦИИ ППК.МГ-04-2015 | 153.86 | 179.36
9900020 | ЭКСПЕРТИЗА ГРАФИКОВ ПОВЕРКИ СИ ДО 1000 ед. | 3.45 | 3.45
9900030 | ЭКСПЕРТИЗА ГРАФИКОВ ПОВЕРКИ СИ ОТ 1000 ДО 2000 | 11.21 | 11.21
9900040 | ЭКСПЕРТИЗА ГРАФИКОВ ПОВЕРКИ СИ ОТ 2000 ДО 3000 | 14.94 | 14.94
9900050 | ЭКСПЕРТИЗА ГРАФИКОВ ПОВЕРКИ СИ СВЫШЕ 3000 | 29.88 | 29.88
0000050 | Ввод графиков СИ в ЭВМ до 50 ед. | 2.11 | 2.11
0000100 | Ввод графиков СИ в ЭВМ от 51 до 100 ед. | 3.74 | 3.74
0000101 | Ввод графиков СИ в ЭВМ свыше 101 ед. | 6.08 | 6.08